## Orçamento Sintético
PREFEITURA MUNICIPAL DE SÃO JOÃO DO PARAÍSO - MA
ESTUDO ORÇAMENTÁRIO PARA RETOMADA DA OBRA ID Nº 1015463 ESPAÇO EDUCATIVO DE 04 SALAS DE AULA, PADRÃO FNDE, DA ESTRADA VÃO DO MARCO - ZONA RURAL |  |  |  | Bancos Utilizados SINAPI - 01/2025 - Maranhão ORSE - 12/2024 - Sergipe SEINFRA - 028 - Ceará |  |  | Encargos Sociais Desonerado: embutido nos preços unitário dos insumos de mão de obra, de acordo com as bases. |  | B.D.I.
Fonte: Planilha Orçamentária Padrão FNDE - Revisão Até 2014 | [8 empty] | 1.3125
ITEM | CÓDIGO | BANCO | DESCRIÇÃO DOS SERVIÇOS | UND | QUANT | R$ SEM BDI | R$ COM BDI | R$ FINAL | PESO (%)
1 |  |  | SERVIÇOS PRELIMINARES |  |  |  |  | 9172.9181 | 1.026%
1.1 | 74209/001 | SINAPI | PLACA DE OBRA EM CHAPA DE ACO GALVANIZADO | m² | 10 | 531.22 | 697.2263 | 6972.2625 | 0.7798%
1.2 | C0371 | SEINFRA | BARRACÃO PARA ESCRITÓRIO TIPO A2 | un | 0 | 11274.21 | 14797.4006 | 0 | 0%
1.3 | 74077/003 | SINAPI | LOCACAO CONVENCIONAL DE OBRA, ATRAVÉS DE GABARITO DE TABUAS CORRIDAS PONTALETADAS, COM REAPROVEITAMENTO DE 3 VEZES. | m² | 0 | 8.08 | 10.605 | 0 | 0%
1.4 | C2850 | SEINFRA | INSTALAÇÕES PROVISÓRIAS DE LUZ , FORÇA,TELEFONE E LÓGICA | un | 1 | 1676.69 | 2200.6556 | 2200.6556 | 0.2461%
2 |  |  | MOVIMENTO DE TERRAS |  |  |  |  | 0 | 0%
2.1 | 93358 | SINAPI | ESCAVAÇÃO MANUAL DE VALA. AF_09/2024 | m³ | 0 | 85.91 | 112.7569 | 0 | 0%
2.2 | 72961 | SINAPI | REGULARIZACAO E COMPACTACAO DE SUBLEITO ATE 20 CM DE ESPESSURA | m² | 0 | 2.24 | 2.94 | 0 | 0%
2.3 | 93382 | SINAPI | REATERRO MANUAL DE VALAS, COM COMPACTADOR DE SOLOS DE PERCUSSÃO. AF_08/2023 | m³ | 0 | 25.78 | 33.8362 | 0 | 0%
2.4 | 55835 | SINAPI | REATERRO INTERNO (EDIFICACOES) COMPACTADO MANUALMENTE | m³ | 0 | 76.02 | 99.7762 | 0 | 0%
3 |  |  | INFRA-ESTRUTURA: FUNDAÇÕES |  |  |  |  | 0 | 0%
3.1 |  |  | SAPATAS |  |  |  |  | 0 | 0%
3.1.1 | 95240 | SINAPI | LASTRO DE CONCRETO MAGRO, APLICADO EM PISOS, LAJES SOBRE SOLO OU RADIERS, ESPESSURA DE 3 CM. AF_01/2024 | m² | 0 | 19.6 | 25.725 | 0 | 0%
3.1.2 | 92720 | SINAPI | CONCRETAGEM DE PILARES, FCK = 25 MPA, COM USO DE BOMBA EM EDIFICAÇÃO COM SEÇÃO MÉDIA DE PILARES MENOR OU IGUAL A 0,25 M² - LANÇAMENTO, ADENSAMENTO E ACABAMENTO. AF_12/2015 | m³ | 0 | 730.73 | 959.0831 | 0 | 0%
3.2 |  |  | BALDRAME |  |  |  |  | 0 | 0%
3.2.1 | 92720 | SINAPI | CONCRETAGEM DE PILARES, FCK = 25 MPA, COM USO DE BOMBA EM EDIFICAÇÃO COM SEÇÃO MÉDIA DE PILARES MENOR OU IGUAL A 0,25 M² - LANÇAMENTO, ADENSAMENTO E ACABAMENTO. AF_12/2015 | m³ | 0 | 730.73 | 959.0831 | 0 | 0%
4 |  |  | SUPERESTRUTURA |  |  |  |  | 53730.1298 | 6.009%
4.1 |  |  | CONCRETO |  |  |  |  | 53730.1298 | 6.009%
4.1.1 | 92720 | SINAPI | CONCRETAGEM DE PILARES, FCK = 25 MPA, COM USO DE BOMBA EM EDIFICAÇÃO COM SEÇÃO MÉDIA DE PILARES MENOR OU IGUAL A 0,25 M² - LANÇAMENTO, ADENSAMENTO E ACABAMENTO. AF_12/2015 | m³ | 1 | 730.73 | 959.0831 | 959.0831 | 0.1073%
4.1.2 | 92720 | SINAPI | CONCRETAGEM DE PILARES, FCK = 25 MPA, COM USO DE BOMBA EM EDIFICAÇÃO COM SEÇÃO MÉDIA DE PILARES MENOR OU IGUAL A 0,25 M² - LANÇAMENTO, ADENSAMENTO E ACABAMENTO. AF_12/2015 | m³ | 1 | 730.73 | 959.0831 | 959.0831 | 0.1073%
4.1.3 | 74202/001 | SINAPI | LAJE PRE-MOLDADA P/FORRO, SOBRECARGA 100KG/M2, VAOS ATE 3,50M/E=8CM, C/LAJOTAS E CAP.C/CONC FCK=20MPA, 3CM, INTER-EIXO 38CM, C/ESCORAMENTO (REAPR.3X) E FERRAGEM NEGATIVA | m² | 300.516 | 131.36 | 172.41 | 51811.9636 | 5.795%
5 |  |  | INSTALAÇÕES HIDRO-SANITÁRIAS |  |  |  |  | 72074.0125 | 8.061%
5.1 |  |  | TUBO PVC SOLDÁVEL PARA ÁGUA POTÁVEL |  |  |  |  | 3920.4769 | 0.4385%
5.1.1 | 89449 | SINAPI | TUBO, PVC, SOLDÁVEL, DE 50MM, INSTALADO EM PRUMADA DE ÁGUA - FORNECIMENTO E INSTALAÇÃO. AF_06/2022 | m | 52 | 17.54 | 23.0212 | 1197.105 | 0.1339%
5.1.2 | 89448 | SINAPI | TUBO, PVC, SOLDÁVEL, DE 40MM, INSTALADO EM PRUMADA DE ÁGUA - FORNECIMENTO E INSTALAÇÃO. AF_06/2022 | m | 6 | 15.86 | 20.8163 | 124.8975 | 0.01397%
5.1.3 | 89447 | SINAPI | TUBO, PVC, SOLDÁVEL, DE 32MM, INSTALADO EM PRUMADA DE ÁGUA - FORNECIMENTO E INSTALAÇÃO. AF_06/2022 | m | 26 | 10.36 | 13.5975 | 353.535 | 0.03954%
5.1.4 | 89446 | SINAPI | TUBO, PVC, SOLDÁVEL, DE 25MM, INSTALADO EM PRUMADA DE ÁGUA - FORNECIMENTO E INSTALAÇÃO. AF_06/2022 | m | 85 | 5.21 | 6.8381 | 581.2406 | 0.06501%
5.1.5 | 89401 | SINAPI | TUBO, PVC, SOLDÁVEL, DE 20MM, INSTALADO EM RAMAL DE DISTRIBUIÇÃO DE ÁGUA - FORNECIMENTO E INSTALAÇÃO | m | 122 | 10.39 | 13.6369 | 1663.6988 | 0.1861%
5.2 |  |  | ADAPTADOR CURTO DE PVC PARA REGISTRO |  |  |  |  | 166.3988 | 0.01861%
5.2.1 | 89595 | SINAPI | ADAPTADOR CURTO COM BOLSA E ROSCA PARA REGISTRO, PVC, SOLDÁVEL, DN 50MM X 1.1/4 , INSTALADO EM PRUMADA DE ÁGUA - FORNECIMENTO E INSTALAÇÃO. AF_06/2022 | un | 2 | 13.65 | 17.9156 | 35.8313 | 0.004007%
5.2.2 | 89538 | SINAPI | ADAPTADOR CURTO COM BOLSA E ROSCA PARA REGISTRO, PVC, SOLDÁVEL, DN 25MM X 3/4, INSTALADO EM PRUMADA DE ÁGUA - FORNECIMENTO E INSTALAÇÃO. AF_12/2014 | un | 12 | 3.79 | 4.9744 | 59.6925 | 0.006676%
5.2.3 | 89376 | SINAPI | ADAPTADOR CURTO COM BOLSA E ROSCA PARA REGISTRO, PVC, SOLDÁVEL, DN 20MM X 1/2 , INSTALADO EM RAMAL OU SUB-RAMAL DE ÁGUA - FORNECIMENTO E INSTALAÇÃO. AF_06/2022 | un | 10 | 5.4 | 7.0875 | 70.875 | 0.007927%
5.3 |  |  | REGISTRO DE GAVETA BRUTO |  |  |  |  | 671.7244 | 0.07513%
5.3.1 | 94497 | SINAPI | REGISTRO DE GAVETA BRUTO, LATÃO, ROSCÁVEL, 1 1/2" - FORNECIMENTO E INSTALAÇÃO. AF_08/2021 | un | 1 | 79.32 | 104.1075 | 104.1075 | 0.01164%
5.3.2 | 94498 | SINAPI | REGISTRO DE GAVETA BRUTO, LATÃO, ROSCÁVEL, 2" - FORNECIMENTO E INSTALAÇÃO. AF_08/2021 | un | 2 | 109.16 | 143.2725 | 286.545 | 0.03205%
5.3.3 | 94499 | SINAPI | REGISTRO DE GAVETA BRUTO, LATÃO, ROSCÁVEL, 2 1/2" - FORNECIMENTO E INSTALAÇÃO. AF_08/2021 | un | 1 | 214.15 | 281.0719 | 281.0719 | 0.03144%
5.4 |  |  | REGISTRO DE GAVETA COM ACABAMENTO |  |  |  |  | 603.9731 | 0.06755%
5.4.1 | 89987 | SINAPI | REGISTRO DE GAVETA BRUTO, LATÃO, ROSCÁVEL, 3/4", COM ACABAMENTO E CANOPLA CROMADOS - FORNECIMENTO E INSTALAÇÃO. AF_08/2021 | un | 2 | 70.43 | 92.4394 | 184.8788 | 0.02068%
5.4.2 | 94792 | SINAPI | REGISTRO DE GAVETA BRUTO, LATÃO, ROSCÁVEL, 1", COM ACABAMENTO E CANOPLA CROMADOS - FORNECIMENTO E INSTALAÇÃO. AF_08/2021 | un | 1 | 85.67 | 112.4419 | 112.4419 | 0.01258%
5.4.3 | 94793 | SINAPI | REGISTRO DE GAVETA BRUTO, LATÃO, ROSCÁVEL, 1 1/4", COM ACABAMENTO E CANOPLA CROMADOS - FORNECIMENTO E INSTALAÇÃO. AF_08/2021 | un | 2 | 116.82 | 153.3262 | 306.6525 | 0.0343%
5.5 |  |  | REGISTRO DE PRESSÃO COM ACABAMENTO |  |  |  |  | 87.9769 | 0.009839%
5.5.1 | 89985 | SINAPI | REGISTRO DE PRESSÃO BRUTO, LATÃO, ROSCÁVEL, 3/4", COM ACABAMENTO E CANOPLA CROMADOS - FORNECIMENTO E INSTALAÇÃO. AF_08/2021 | un | 1 | 67.03 | 87.9769 | 87.9769 | 0.009839%
5.6 |  |  | DIVERSOS - ÁGUA FRIA |  |  |  |  | 36483.8119 | 4.08%
5.6.1 | 235 | Próprio | Caixa dágua metálica completa de 25.000l, inclusive base conforme projeto | un | 1 | 27294.09 | 35823.4931 | 35823.4931 | 4.007%
5.6.2 | 95676 | SINAPI | CAIXA EM CONCRETO PRÉ-MOLDADO PARA ABRIGO DE HIDRÔMETRO COM DN 20 MM - FORNECIMENTO E INSTALAÇÃO | un | 1 | 153.55 | 201.5344 | 201.5344 | 0.02254%
5.6.3 | C4000 | SEINFRA | TORNEIRA TIPO JARDIM CROMADA | un | 5 | 69.91 | 91.7569 | 458.7844 | 0.05131%
5.7 |  |  | TUBO PVC SOLDÁVEL PARA ESGOTO |  |  |  |  | 6113.0212 | 0.6837%
5.7.1 | 89711 | SINAPI | TUBO PVC, SERIE NORMAL, ESGOTO PREDIAL, DN 40 MM, FORNECIDO E INSTALADO EM RAMAL DE DESCARGA OU RAMAL DE ESGOTO SANITÁRIO. AF_08/2022 | m | 24 | 20.11 | 26.3944 | 633.465 | 0.07085%
5.7.2 | 89798 | SINAPI | TUBO PVC, SERIE NORMAL, ESGOTO PREDIAL, DN 50 MM, FORNECIDO E INSTALADO EM PRUMADA DE ESGOTO SANITÁRIO OU VENTILAÇÃO. AF_08/2022 | m | 50 | 12.03 | 15.7894 | 789.4688 | 0.08829%
5.7.3 | 89799 | SINAPI | TUBO PVC, SERIE NORMAL, ESGOTO PREDIAL, DN 75 MM, FORNECIDO E INSTALADO EM PRUMADA DE ESGOTO SANITÁRIO OU VENTILAÇÃO. AF_08/2022 | m | 25 | 20.44 | 26.8275 | 670.6875 | 0.07501%
5.7.4 | 89714 | SINAPI | TUBO PVC, SERIE NORMAL, ESGOTO PREDIAL, DN 100 MM, FORNECIDO E INSTALADO EM RAMAL DE DESCARGA OU RAMAL DE ESGOTO SANITÁRIO. AF_08/2022 | m | 87 | 35.2 | 46.2 | 4019.4 | 0.4495%
5.8 |  |  | DIVERSOS - ESGOTO |  |  |  |  | 2756.3331 | 0.3083%
5.8.1 | 89707 | SINAPI | CAIXA SIFONADA, PVC, DN 100 X 100 X 50 MM, JUNTA ELÁSTICA, FORNECIDA E INSTALADA EM RAMAL DE DESCARGA OU EM RAMAL DE ESGOTO SANITÁRIO. AF_08/2022 | un | 6 | 47.94 | 62.9213 | 377.5275 | 0.04222%
5.8.2 | 89709 | SINAPI | RALO SIFONADO, PVC, DN 100 X 40 MM, JUNTA SOLDÁVEL, FORNECIDO E INSTALADO EM RAMAL DE DESCARGA OU EM RAMAL DE ESGOTO SANITÁRIO. AF_08/2022 | un | 1 | 20.83 | 27.3394 | 27.3394 | 0.003058%
5.8.3 | C0601 | SEINFRA | CAIXA DE GORDURA/SABÃO EM ALVENARIA | un | 1 | 334.46 | 438.9787 | 438.9787 | 0.0491%
5.8.4 | C0604 | SEINFRA | CAIXA DE INSPEÇÃO EM ALVENARIA - 1 TIJOLO COMUM | m² | 5.67 | 256.99 | 337.2994 | 1912.4875 | 0.2139%
5.9 |  |  | LOUÇAS - FORNECIMENTO E INSTALAÇÃO |  |  |  |  | 13780.41 | 1.541%
5.9.1 | 95470 | SINAPI | VASO SANITARIO SIFONADO CONVENCIONAL COM LOUÇA BRANCA, INCLUSO CONJUNTO DE LIGAÇÃO PARA BACIA SANITÁRIA AJUSTÁVEL - FORNECIMENTO E INSTALAÇÃO. AF_01/2020 | un | 5 | 341.03 | 447.6019 | 2238.0094 | 0.2503%
5.9.2 | 86888 | SINAPI | VASO SANITÁRIO SIFONADO COM CAIXA ACOPLADA LOUÇA BRANCA - FORNECIMENTO E INSTALAÇÃO. AF_01/2020 | un | 3 | 548.71 | 720.1819 | 2160.5456 | 0.2416%
5.9.3 | 86939 | SINAPI | LAVATÓRIO LOUÇA BRANCA COM COLUNA, *44 X 35,5* CM, PADRÃO POPULAR, INCLUSO SIFÃO FLEXÍVEL EM PVC, VÁLVULA E ENGATE FLEXÍVEL 30CM EM PLÁSTICO E COM TORNEIRA CROMADA PADRÃO POPULAR - FORNECIMENTO E INSTALAÇÃO. AF_01/2020 | un | 3 | 488.44 | 641.0775 | 1923.2325 | 0.2151%
5.9.4 | 86943 | SINAPI | LAVATÓRIO LOUÇA BRANCA SUSPENSO, 29,5 X 39CM OU EQUIVALENTE, PADRÃO POPULAR, INCLUSO SIFÃO FLEXÍVEL EM PVC, VÁLVULA E ENGATE FLEXÍVEL 30CM EM PLÁSTICO E TORNEIRA CROMADA DE MESA, PADRÃO POPULAR - FORNECIMENTO E INSTALAÇÃO. AF_01/2020 | un | 2 | 305.35 | 400.7719 | 801.5438 | 0.08964%
5.9.5 | 7352 | ORSE | Cuba de sobrepor oval (deca ref.L65), acabamento GE-17, com sifão cromado (astra ref SC5), engate cromado (deca), válvula cromada (deca ref1602) ou similares, exclusive torneira | un | 6 | 577.76 | 758.31 | 4549.86 | 0.5089%
5.9.6 | 86924 | SINAPI | TANQUE DE LOUÇA BRANCA SUSPENSO, 18L OU EQUIVALENTE, INCLUSO SIFÃO TIPO GARRAFA EM PVC, VÁLVULA PLÁSTICA E TORNEIRA DE PLÁSTICO - FORNECIMENTO E INSTALAÇÃO. AF_01/2020 | un | 1 | 624.07 | 819.0919 | 819.0919 | 0.09161%
5.9.7 | 00000068 | Próprio | Papeleira Metálica Linha Izy, código 2020.C37, DECA ou equivalente (REFERÊNCIA CAERN 1070215) | un | 8 | 86.53 | 113.5706 | 908.565 | 0.1016%
5.9.8 | C0515 | SEINFRA | CABIDE DE LOUÇA BRANCA C/DOIS GANCHOS | un | 3 | 57.52 | 75.495 | 226.485 | 0.02533%
5.9.9 | 9535 | SINAPI | CHUVEIRO ELETRICO COMUM CORPO PLASTICO TIPO DUCHA, FORNECIMENTO E INSTALACAO | un | 1 | 116.63 | 153.0769 | 153.0769 | 0.01712%
5.10 |  |  | METAIS |  |  |  |  | 7489.8862 | 0.8377%
5.10.1 | 86911 | SINAPI | TORNEIRA CROMADA LONGA, DE PAREDE, 1/2" OU 3/4", PARA PIA DE COZINHA, PADRÃO POPULAR - FORNECIMENTO E INSTALAÇÃO. AF_01/2020 | un | 2 | 125.38 | 164.5613 | 329.1225 | 0.03681%
5.10.2 | C2684 | SEINFRA | VÁLVULA DE DESCARGA CROMADA C/CANOPLA LISA DE 32 OU 40mm | un | 5 | 264.58 | 347.2612 | 1736.3062 | 0.1942%
5.10.3 | 95545 | SINAPI | SABONETEIRA DE PAREDE EM METAL CROMADO, INCLUSO FIXAÇÃO. AF_01/2020 | un | 9 | 80.74 | 105.9712 | 953.7413 | 0.1067%
5.10.4 | 86936 | SINAPI | CUBA DE EMBUTIR DE AÇO INOXIDÁVEL MÉDIA, INCLUSO VÁLVULA TIPO AMERICANA E SIFÃO TIPO GARRAFA EM METAL CROMADO - FORNECIMENTO E INSTALAÇÃO. AF_01/2020 | un | 2 | 599.78 | 787.2112 | 1574.4225 | 0.1761%
5.10.5 | 121 | Próprio | Barra de apoio em aço inox polido d=80cm | un | 6 | 233.55 | 306.5344 | 1839.2063 | 0.2057%
5.10.6 | 227 | Próprio | Barra de apoio em aço inox polido d=140cm | un | 2 | 402.7 | 528.5437 | 1057.0875 | 0.1182%
6 |  |  | INSTALAÇÕES ELÉTRICAS E TELEFÔNICAS (380/20V) |  |  |  |  | 120290.0331 | 13.45%
6.1 |  |  | ELETRODUTO DE PVC RÍGIDO |  |  |  |  | 26908.0875 | 3.009%
6.1.1 | 91873 | SINAPI | ELETRODUTO RÍGIDO ROSCÁVEL, PVC, DN 40 MM (1 1/4"), PARA CIRCUITOS TERMINAIS, INSTALADO EM PAREDE - FORNECIMENTO E INSTALAÇÃO. AF_03/2023 | m | 900 | 22.17 | 29.0981 | 26188.3125 | 2.929%
6.1.2 | 91872 | SINAPI | ELETRODUTO RÍGIDO ROSCÁVEL, PVC, DN 32 MM (1"), PARA CIRCUITOS TERMINAIS, INSTALADO EM PAREDE - FORNECIMENTO E INSTALAÇÃO. AF_03/2023 | m | 30 | 18.28 | 23.9925 | 719.775 | 0.0805%
6.2 |  |  | FIOS E CABOS |  |  |  |  | 34462.3125 | 3.854%
6.2.1 | 91924 | SINAPI | CABO DE COBRE FLEXÍVEL ISOLADO, 1,5 MM², ANTI-CHAMA 450/750 V, PARA CIRCUITOS TERMINAIS - FORNECIMENTO E INSTALAÇÃO. AF_03/2023 | m | 1500 | 3.13 | 4.1081 | 6162.1875 | 0.6892%
6.2.2 | 91926 | SINAPI | CABO DE COBRE FLEXÍVEL ISOLADO, 2,5 MM², ANTI-CHAMA 450/750 V, PARA CIRCUITOS TERMINAIS - FORNECIMENTO E INSTALAÇÃO. AF_03/2023 | m | 2300 | 4.57 | 5.9981 | 13795.6875 | 1.543%
6.2.3 | 91928 | SINAPI | CABO DE COBRE FLEXÍVEL ISOLADO, 4 MM², ANTI-CHAMA 450/750 V, PARA CIRCUITOS TERMINAIS - FORNECIMENTO E INSTALAÇÃO. AF_03/2023 | m | 150 | 7.1 | 9.3187 | 1397.8125 | 0.1563%
6.2.4 | 91930 | SINAPI | CABO DE COBRE FLEXÍVEL ISOLADO, 6 MM², ANTI-CHAMA 450/750 V, PARA CIRCUITOS TERMINAIS - FORNECIMENTO E INSTALAÇÃO. AF_03/2023 | m | 300 | 9.95 | 13.0594 | 3917.8125 | 0.4382%
6.2.5 | 92979 | SINAPI | CABO DE COBRE FLEXÍVEL ISOLADO, 10 MM², ANTI-CHAMA 450/750 V, PARA DISTRIBUIÇÃO - FORNECIMENTO E INSTALAÇÃO. AF_10/2020 | m | 150 | 12.14 | 15.9337 | 2390.0625 | 0.2673%
6.2.6 | 91934 | SINAPI | CABO DE COBRE FLEXÍVEL ISOLADO, 16 MM², ANTI-CHAMA 450/750 V, PARA CIRCUITOS TERMINAIS - FORNECIMENTO E INSTALAÇÃO. AF_03/2023 | m | 200 | 25.9 | 33.9937 | 6798.75 | 0.7604%
6.3 |  |  | CABO TELEFÔNICO |  |  |  |  | 1099.2844 | 0.1229%
6.3.1 | C0560 | SEINFRA | CABO TELEFÔNICO CCE - 2 | m | 70 | 10.77 | 14.1356 | 989.4937 | 0.1107%
6.3.2 | 73768/010 | SINAPI | CABO TELEFONICO CCI-50 2 PARES (USO INTERNO) - FORNECIMENTO E INSTALACAO | m | 35 | 2.39 | 3.1369 | 109.7906 | 0.01228%
6.4 |  |  | INTERRUPTOR |  |  |  |  | 2658.6262 | 0.2973%
6.4.1 | 91981 | SINAPI | INTERRUPTOR BIPOLAR (1 MÓDULO), 10A/250V, INCLUINDO SUPORTE E PLACA - FORNECIMENTO E INSTALAÇÃO | un | 24 | 47.54 | 62.3963 | 1497.51 | 0.1675%
6.4.2 | 91961 | SINAPI | INTERRUPTOR PARALELO (2 MÓDULOS), 10A/250V, INCLUINDO SUPORTE E PLACA - FORNECIMENTO E INSTALAÇÃO | un | 9 | 56.1 | 73.6313 | 662.6813 | 0.07411%
6.4.3 | 91983 | SINAPI | DIMMER ROTATIVO (1 MÓDULO), 220V/600W, INCLUINDO SUPORTE E PLACA - FORNECIMENTO E INSTALAÇÃO | un | 4 | 94.94 | 124.6088 | 498.435 | 0.05575%
6.5 |  |  | TOMADAS DE TELEFONE DE EMBUTIR |  |  |  |  | 258.2606 | 0.02888%
6.5.1 | 72337 | SINAPI | TOMADA PARA TELEFONE DE 4 POLOS PADRAO TELEBRAS - FORNECIMENTO E INSTALACAO | un | 7 | 28.11 | 36.8944 | 258.2606 | 0.02888%
6.6 |  |  | TOMADAS ELÉTRICAS DE EMBUTIR |  |  |  |  | 2394.9187 | 0.2678%
6.6.1 | 92000 | SINAPI | TOMADA BAIXA DE EMBUTIR (1 MÓDULO), 2P+T 10 A, INCLUINDO SUPORTE E PLACA - FORNECIMENTO E INSTALAÇÃO | un | 53 | 30.05 | 39.4406 | 2090.3531 | 0.2338%
6.6.2 | 92008 | SINAPI | TOMADA BAIXA DE EMBUTIR (2 MÓDULOS), 2P+T 10 A, INCLUINDO SUPORTE E PLACA - FORNECIMENTO E INSTALAÇÃO | un | 5 | 46.41 | 60.9131 | 304.5656 | 0.03406%
6.7 |  |  | CAIXA DE EMBUTIR DE PVC |  |  |  |  | 3680.9325 | 0.4117%
6.7.1 | 91941 | SINAPI | CAIXA RETANGULAR 4" X 2" BAIXA (0,30 M DO PISO), PVC, INSTALADA EM PAREDE - FORNECIMENTO E INSTALAÇÃO | un | 97 | 11.28 | 14.805 | 1436.085 | 0.1606%
6.7.2 | 91944 | SINAPI | CAIXA RETANGULAR 4" X 4" BAIXA (0,30 M DO PISO), PVC, INSTALADA EM PAREDE - FORNECIMENTO E INSTALAÇÃO | un | 5 | 14.2 | 18.6375 | 93.1875 | 0.01042%
6.7.3 | 91936 | SINAPI | CAIXA OCTOGONAL 4" X 4", PVC, INSTALADA EM LAJE - FORNECIMENTO E INSTALAÇÃO. AF_03/2023 | un | 94 | 17.44 | 22.89 | 2151.66 | 0.2406%
6.8 |  |  | QDL - BLOCO ADMINISTRATIVO - 380 / 220 VOLTS |  |  |  |  | 1046.7581 | 0.1171%
6.8.1 | 83463 | SINAPI | QUADRO DE DISTRIBUICAO DE ENERGIA EM CHAPA DE ACO GALVANIZADO, PARA 12 DISJUNTORES TERMOMAGNETICOS MONOPOLARES, COM BARRAMENTO TRIFASICO E NEUTRO - FORNECIMENTO E INSTALACAO | un | 1 | 413.7 | 542.9812 | 542.9812 | 0.06073%
6.8.2 | 74130/005 | SINAPI | DISJUNTOR TERMOMAGNETICO TRIPOLAR PADRAO NEMA (AMERICANO) 60 A 100A 240V, FORNECIMENTO E INSTALACAO | un | 1 | 119.41 | 156.7256 | 156.7256 | 0.01753%
6.8.3 | 74130/001 | SINAPI | DISJUNTOR TERMOMAGNETICO MONOPOLAR PADRAO NEMA (AMERICANO) 10 A 30A 240V, FORNECIMENTO E INSTALACAO | un | 3 | 13.89 | 18.2306 | 54.6919 | 0.006117%
6.8.4 | 74130/001 | SINAPI | DISJUNTOR TERMOMAGNETICO MONOPOLAR PADRAO NEMA (AMERICANO) 10 A 30A 240V, FORNECIMENTO E INSTALACAO | un | 3 | 13.89 | 18.2306 | 54.6919 | 0.006117%
6.8.5 | 74130/004 | SINAPI | DISJUNTOR TERMOMAGNETICO TRIPOLAR PADRAO NEMA (AMERICANO) 10 A 50A 240V, FORNECIMENTO E INSTALACAO | un | 1 | 90.54 | 118.8338 | 118.8338 | 0.01329%
6.8.6 | 74130/004 | SINAPI | DISJUNTOR TERMOMAGNETICO TRIPOLAR PADRAO NEMA (AMERICANO) 10 A 50A 240V, FORNECIMENTO E INSTALACAO | un | 1 | 90.54 | 118.8338 | 118.8338 | 0.01329%
6.9 |  |  | QDL - BLOCO PEDAGÁGICO - 380 / 220 VOLTS |  |  |  |  | 825.8906 | 0.09237%
6.9.1 | 83463 | SINAPI | QUADRO DE DISTRIBUICAO DE ENERGIA EM CHAPA DE ACO GALVANIZADO, PARA 12 DISJUNTORES TERMOMAGNETICOS MONOPOLARES, COM BARRAMENTO TRIFASICO E NEUTRO - FORNECIMENTO E INSTALACAO | un | 1 | 413.7 | 542.9812 | 542.9812 | 0.06073%
6.9.2 | 74130/004 | SINAPI | DISJUNTOR TERMOMAGNETICO TRIPOLAR PADRAO NEMA (AMERICANO) 10 A 50A 240V, FORNECIMENTO E INSTALACAO | un | 1 | 90.54 | 118.8338 | 118.8338 | 0.01329%
6.9.3 | 74130/001 | SINAPI | DISJUNTOR TERMOMAGNETICO MONOPOLAR PADRAO NEMA (AMERICANO) 10 A 30A 240V, FORNECIMENTO E INSTALACAO | un | 2 | 13.89 | 18.2306 | 36.4612 | 0.004078%
6.9.4 | 74130/001 | SINAPI | DISJUNTOR TERMOMAGNETICO MONOPOLAR PADRAO NEMA (AMERICANO) 10 A 30A 240V, FORNECIMENTO E INSTALACAO | un | 7 | 13.89 | 18.2306 | 127.6144 | 0.01427%
6.10 |  |  | QDL - BLOCO DE SERVIÇO - 380 / 220 VOLTS |  |  |  |  | 734.7375 | 0.08217%
6.10.1 | 83463 | SINAPI | QUADRO DE DISTRIBUICAO DE ENERGIA EM CHAPA DE ACO GALVANIZADO, PARA 12 DISJUNTORES TERMOMAGNETICOS MONOPOLARES, COM BARRAMENTO TRIFASICO E NEUTRO - FORNECIMENTO E INSTALACAO | un | 1 | 413.7 | 542.9812 | 542.9812 | 0.06073%
6.10.2 | 74130/004 | SINAPI | DISJUNTOR TERMOMAGNETICO TRIPOLAR PADRAO NEMA (AMERICANO) 10 A 50A 240V, FORNECIMENTO E INSTALACAO | un | 1 | 90.54 | 118.8338 | 118.8338 | 0.01329%
6.10.3 | 74130/001 | SINAPI | DISJUNTOR TERMOMAGNETICO MONOPOLAR PADRAO NEMA (AMERICANO) 10 A 30A 240V, FORNECIMENTO E INSTALACAO | un | 1 | 13.89 | 18.2306 | 18.2306 | 0.002039%
6.10.4 | 74130/001 | SINAPI | DISJUNTOR TERMOMAGNETICO MONOPOLAR PADRAO NEMA (AMERICANO) 10 A 30A 240V, FORNECIMENTO E INSTALACAO | un | 2 | 13.89 | 18.2306 | 36.4612 | 0.004078%
6.10.5 | 74130/001 | SINAPI | DISJUNTOR TERMOMAGNETICO MONOPOLAR PADRAO NEMA (AMERICANO) 10 A 30A 240V, FORNECIMENTO E INSTALACAO | un | 1 | 13.89 | 18.2306 | 18.2306 | 0.002039%
6.11 |  |  | CAIXA DE MEDIÇÃO |  |  |  |  | 640.9331 | 0.07168%
6.11.1 | 339 | ORSE | Quadro de medição trifásica (acima de 10 kva) com caixa em noril | un | 1 | 488.33 | 640.9331 | 640.9331 | 0.07168%
6.12 |  |  | CAIXA DE PASSAGEM EM ALVENARIA |  |  |  |  | 4211.025 | 0.471%
6.12.1 | 4883 | ORSE | Caixa de inspeção 0.60 x 0.60 x 0.60m | un | 5 | 641.68 | 842.205 | 4211.025 | 0.471%
6.13 |  |  | CAIXA DE DISTRIBUIÇÃO GERAL DE TELEFONE |  |  |  |  | 139.2431 | 0.01557%
6.13.1 | 502 | ORSE | Distribuidor geral padrão telebrás dimensões 0,20 x 0,20 x 0,12m | un | 1 | 106.09 | 139.2431 | 139.2431 | 0.01557%
6.14 |  |  | LUMINÁRIAS |  |  |  |  | 13338.9375 | 1.492%
6.14.1 | C1637 | SEINFRA | LUMINÁRIA FLUORESCENTE COMPLETA (1 X 32)W | un | 5 | 100.15 | 131.4469 | 657.2344 | 0.07351%
6.14.2 | C1638 | SEINFRA | LUMINÁRIA FLUORESCENTE COMPLETA (2 X 32)W | un | 75 | 128.83 | 169.0894 | 12681.7031 | 1.418%
6.15 |  |  | SISTEMA DE PROTEÇÃO CONTRA DESCARGA ATMOSFÉRICAS |  |  |  |  | 27890.0856 | 3.119%
6.15.1 | 72929 | SINAPI | CORDOALHA DE COBRE NU, INCLUSIVE ISOLADORES - 35,00 MM2 - FORNECIMENTO E INSTALACAO | m | 241.7 | 81.07 | 106.4044 | 25717.9374 | 2.876%
6.15.2 | 72315 | SINAPI | TERMINAL AEREO EM ACO GALVANIZADO COM BASE DE FIXACAO H = 30CM | un | 37 | 36.17 | 47.4731 | 1756.5056 | 0.1964%
6.15.3 | C0860 | SEINFRA | CONECTOR SPLIT - BOLT P/ CABOS ATE 35MM2 | un | 26 | 12.18 | 15.9863 | 415.6425 | 0.04649%
7 |  |  | PAREDES E PAINEIS |  |  |  |  | 22516.7282 | 2.518%
7.1 |  |  | ALVENARIA |  |  |  |  | 13972.4298 | 1.563%
7.1.1 | 87477 | SINAPI | ALVENARIA DE VEDAÇÃO DE BLOCOS CERÂMICOS FURADOS NA VERTICAL DE 9X19X39CM (ESPESSURA 9CM) DE PAREDES COM ÁREA LÍQUIDA MAIOR OU IGUAL A 6M² SEM VÃOS E ARGAMASSA DE ASSENTAMENTO COM PREPARO EM BETONEIRA | m² | 37.219 | 54.57 | 71.6231 | 2665.7411 | 0.2981%
7.1.2 | 93183 | SINAPI | VERGA PRÉ-MOLDADA PARA JANELAS COM MAIS DE 1,5 M DE VÃO. AF_03/2016 | m | 126 | 68.37 | 89.7356 | 11306.6887 | 1.265%
7.2 |  |  | DIVISÓRIA |  |  |  |  | 7018.3858 | 0.7849%
7.2.1 | C4070 | SEINFRA | DIVISÓRIA DE GRANITO CINZA E=2cm | m² | 11.32 | 472.38 | 619.9987 | 7018.3858 | 0.7849%
7.3 |  |  | ELEMENTO VAZADO |  |  |  |  | 1525.9125 | 0.1707%
7.3.1 | 95465 | SINAPI | COBOGO CERAMICO (ELEMENTO VAZADO), 9X20X20CM, ASSENTADO COM ARGAMASSA TRACO 1:4 DE CIMENTO E AREIA | m² | 10 | 116.26 | 152.5913 | 1525.9125 | 0.1707%
7.4 |  |  | IMPERMEABILIZAÇÕES |  |  |  |  | 0 | 0%
7.4.1 | 74106/001 | SINAPI | IMPERMEABILIZACAO DE ESTRUTURAS ENTERRADAS, COM TINTA ASFALTICA, DUAS DEMAOS. | m² | 0 | 12.59 | 16.5244 | 0 | 0%
8 |  |  | ESQUADRIAS |  |  |  |  | 40944.2392 | 4.579%
8.1 |  |  | MADEIRA |  |  |  |  | 28643.6194 | 3.204%
8.1.1 | 91313 | SINAPI | KIT DE PORTA DE MADEIRA PARA PINTURA, SEMI-OCA (LEVE OU MÉDIA), PADRÃO POPULAR, 70X210CM, ESPESSURA DE 3,5CM, ITENS INCLUSOS: DOBRADIÇAS, MONTAGEM E INSTALAÇÃO DO BATENTE, FECHADURA COM EXECUÇÃO DO FURO - FORNECIMENTO E INSTALAÇÃO. AF_12/2019 | un | 6 | 889.18 | 1167.0487 | 7002.2925 | 0.7831%
8.1.2 | 91314 | SINAPI | KIT DE PORTA DE MADEIRA PARA PINTURA, SEMI-OCA (LEVE OU MÉDIA), PADRÃO POPULAR, 80X210CM, ESPESSURA DE 3,5CM, ITENS INCLUSOS: DOBRADIÇAS, MONTAGEM E INSTALAÇÃO DO BATENTE, FECHADURA COM EXECUÇÃO DO FURO - FORNECIMENTO E INSTALAÇÃO. AF_12/2019 | un | 8 | 937.38 | 1230.3112 | 9842.49 | 1.101%
8.1.3 | 91315 | SINAPI | KIT DE PORTA DE MADEIRA PARA PINTURA, SEMI-OCA (LEVE OU MÉDIA), PADRÃO POPULAR, 90X210CM, ESPESSURA DE 3,5CM, ITENS INCLUSOS: DOBRADIÇAS, MONTAGEM E INSTALAÇÃO DO BATENTE, FECHADURA COM EXECUÇÃO DO FURO - FORNECIMENTO E INSTALAÇÃO. AF_12/2019 | un | 6 | 1044.07 | 1370.3419 | 8222.0512 | 0.9196%
8.1.4 | 113 | Próprio | Porta - PM2 (60 X 180) - alojamento | un | 3 | 664.95 | 872.7469 | 2618.2406 | 0.2928%
8.1.5 | 230 | Próprio | Porta de abrir em chapa de madeira compensada para banheiro revestida com laminado, 0,80x1,60m, PM5, incluso marco e dobradiças | un | 2 | 365.16 | 479.2725 | 958.545 | 0.1072%
8.2 |  |  | METÁLICAS |  |  |  |  | 7201.0323 | 0.8054%
8.2.1 | 94559 | SINAPI | JANELA DE AÇO TIPO BASCULANTE PARA VIDROS, COM BATENTE, FERRAGENS E PINTURA ANTICORROSIVA, EXCLUSIVE VIDROS, ACABAMENTO, ALIZAR E CONTRAMARCO, FIXAÇÃO COM ARGAMASSA. FORNECIMENTO E INSTALAÇÃO | m² | 7.92 | 692.74 | 909.2213 | 7201.0323 | 0.8054%
8.3 |  |  | FERRAGENS PARA ESQUADRIAS DE MADEIRA |  |  |  |  | 5099.5875 | 0.5703%
8.3.1 | 91307 | SINAPI | FECHADURA DE EMBUTIR PARA PORTAS INTERNAS, COMPLETA, ACABAMENTO PADRÃO POPULAR, COM EXECUÇÃO DE FURO - FORNECIMENTO E INSTALAÇÃO. AF_12/2019 | un | 20 | 95 | 124.6875 | 2493.75 | 0.2789%
8.3.2 | 74047/002 | SINAPI | DOBRADICA EM ACO/FERRO, 3" X 21/2", E=1,9 A 2 MM, SEM ANEL, CROMADO OU ZINCADO, TAMPA BOLA, COM PARAFUSOS | un | 60 | 28.49 | 37.3931 | 2243.5875 | 0.2509%
8.3.3 | 74046/002 | SINAPI | TARJETA TIPO LIVRE/OCUPADO PARA PORTA DE BANHEIRO | un | 5 | 55.2 | 72.45 | 362.25 | 0.04051%
9 |  |  | COBERTURA |  |  |  |  | 105623.6674 | 11.81%
9.1 |  |  | TELHAS E ESTRUTURA EM MADEIRA |  |  |  |  | 104145.8686 | 11.65%
9.1.1 | 94443 | SINAPI | TELHAMENTO COM TELHA CERÂMICA DE ENCAIXE, TIPO ROMANA, COM MAIS DE 2 ÁGUAS, INCLUSO TRANSPORTE VERTICAL. AF_07/2019 | m² | 1021.83 | 35.74 | 46.9088 | 47932.768 | 5.361%
9.1.2 | 94219 | SINAPI | CUMEEIRA E ESPIGÃO PARA TELHA CERÂMICA EMBOÇADA COM ARGAMASSA TRAÇO 1:2:9 (CIMENTO, CAL E AREIA), PARA TELHADOS COM MAIS DE 2 ÁGUAS, INCLUSO TRANSPORTE VERTICAL. AF_07/2019 | m | 180 | 31.87 | 41.8294 | 7529.2875 | 0.8421%
9.1.3 | 92567 | SINAPI | FABRICAÇÃO E INSTALAÇÃO DE ESTRUTURA PONTALETADA DE MADEIRA NÃO APARELHADA PARA TELHADOS COM MAIS QUE 2 ÁGUAS E PARA TELHA CERÂMICA OU DE CONCRETO, INCLUSO TRANSPORTE VERTICAL. AF_12/2015 | m² | 1021.83 | 36.3 | 47.6437 | 48683.8131 | 5.445%
9.2 |  |  | CHAPAS |  |  |  |  | 1477.7989 | 0.1653%
9.2.1 | 94231 | SINAPI | RUFO EM CHAPA DE AÇO GALVANIZADO NÚMERO 24, CORTE DE 25 CM, INCLUSO TRANSPORTE VERTICAL. AF_07/2019 | m | 24.6 | 45.77 | 60.0731 | 1477.7989 | 0.1653%
10 |  |  | REVESTIMENTO |  |  |  |  | 126906.442 | 14.19%
10.1 |  |  | MASSA |  |  |  |  | 62318.632 | 6.97%
10.1.1 | 87879 | SINAPI | CHAPISCO APLICADO EM ALVENARIAS E ESTRUTURAS DE CONCRETO INTERNAS, COM COLHER DE PEDREIRO. ARGAMASSA TRAÇO 1:3 COM PREPARO EM BETONEIRA 400L. AF_10/2022 | m² | 148.876 | 4.5 | 5.9062 | 879.2989 | 0.09834%
10.1.2 | 87882 | SINAPI | CHAPISCO APLICADO NO TETO OU EM ALVENARIA E ESTRUTURA, COM ROLO PARA TEXTURA ACRÍLICA. ARGAMASSA TRAÇO 1:4 E EMULSÃO POLIMÉRICA (ADESIVO) COM PREPARO EM BETONEIRA 400L. AF_10/2022 | m² | 508.38 | 5.51 | 7.2319 | 3676.5406 | 0.4112%
10.1.3 | 87531 | SINAPI | EMBOÇO, EM ARGAMASSA TRAÇO 1:2:8, PREPARO MECÂNICO, APLICADO MANUALMENTE EM PAREDES INTERNAS DE AMBIENTES COM ÁREA ENTRE 5M² E 10M², E = 17,5MM, COM TALISCAS. AF_03/2024 | m² | 285.516 | 35.23 | 46.2394 | 13202.0814 | 1.477%
10.1.4 | 87531 | SINAPI | EMBOÇO, PARA RECEBIMENTO DE CERÂMICA, EM ARGAMASSA TRAÇO 1:2:8, PREPARO MECÂNICO COM BETONEIRA 400L, APLICADO MANUALMENTE EM FACES INTERNAS DE PAREDES, PARA AMBIENTE COM ÁREA ENTRE 5M2 E 10M2, ESPESSURA DE 20MM, COM EXECUÇÃO DE TALISCAS. AF_06/2014 | m² | 403.8 | 35.23 | 46.2394 | 18671.4596 | 2.088%
10.1.5 | 90409 | SINAPI | MASSA ÚNICA, PARA RECEBIMENTO DE PINTURA, EM ARGAMASSA TRAÇO 1:2:8, PREPARO MANUAL, APLICADA MANUALMENTE EM TETO, ESPESSURA DE 10MM, COM EXECUÇÃO DE TALISCAS. AF_03/2015 | m² | 508.38 | 38.8 | 50.925 | 25889.2515 | 2.895%
10.2 |  |  | ACABAMENTO |  |  |  |  | 64587.81 | 7.224%
10.2.1 | 87267 | SINAPI | REVESTIMENTO CERÂMICO PARA PAREDES INTERNAS COM PLACAS TIPO ESMALTADA DE DIMENSÕES 20X20 CM APLICADAS A MEIA ALTURA DAS PAREDES. AF_02/2023_PE | m² | 673 | 73.12 | 95.97 | 64587.81 | 7.224%
11 |  |  | PAVIMENTAÇÃO |  |  |  |  | 219750.2941 | 24.58%
11.1 |  |  | CAMADA IMPERMEABILIZADORA |  |  |  |  | 2862.6545 | 0.3202%
11.1.1 | 87690 | SINAPI | CONTRAPISO EM ARGAMASSA TRAÇO 1:4 (CIMENTO E AREIA), PREPARO MECÂNICO COM BETONEIRA 400 L, APLICADO EM ÁREAS SECAS SOBRE LAJE, NÃO ADERIDO, ACABAMENTO NÃO REFORÇADO, ESPESSURA 5CM. AF_07/2021 | m² | 42.624 | 51.17 | 67.1606 | 2862.6545 | 0.3202%
11.2 |  |  | ACABAMENTO |  |  |  |  | 55853.7161 | 6.247%
11.2.1 | 87251 | SINAPI | REVESTIMENTO CERÂMICO PARA PISO COM PLACAS TIPO ESMALTADA DE DIMENSÕES 45X45 CM APLICADA EM AMBIENTES DE ÁREA MAIOR QUE 10 M2. AF_02/2023_PE | m² | 666.07 | 63.89 | 83.8556 | 55853.7161 | 6.247%
11.3 |  |  | CALÇADA EM CONCRETO |  |  |  |  | 161033.9234 | 18.01%
11.3.1 | 94990 | SINAPI | EXECUÇÃO DE PASSEIO (CALÇADA) OU PISO DE CONCRETO COM CONCRETO MOLDADO IN LOCO, FEITO EM OBRA, ACABAMENTO CONVENCIONAL, NÃO ARMADO. AF_08/2022 | m³ | 149.39 | 821.29 | 1077.9431 | 161033.9234 | 18.01%
12 |  |  | SOLEIRAS E RODAPÉS |  |  |  |  | 4437.6701 | 0.4963%
12.1 |  |  | SOLEIRA |  |  |  |  | 3088.2101 | 0.3454%
12.1.1 | C2284 | SEINFRA | SOLEIRA DE GRANITO L= 15cm | m | 24.7 | 95.26 | 125.0288 | 3088.2101 | 0.3454%
12.2 |  |  | RODAPÉ |  |  |  |  | 1349.46 | 0.1509%
12.2.1 | 5064 | ORSE | Rodapé cerâmico 8,5 x 41 cm, eliane, linha cargo plus bone, aplicado com argamassa industrializada ac-i, rejuntado (ou similar) | m | 56 | 18.36 | 24.0975 | 1349.46 | 0.1509%
13 |  |  | PINTURAS |  |  |  |  | 44881.7182 | 5.02%
13.1 |  |  | ACRÍLICA |  |  |  |  | 25961.9519 | 2.904%
13.1.1 | 88489 | SINAPI | PINTURA LÁTEX ACRÍLICA PREMIUM, APLICAÇÃO MANUAL EM PAREDES, DUAS DEMÃOS. AF_04/2023 | m² | 815.76 | 14.04 | 18.4275 | 15032.4174 | 1.681%
13.1.2 | 88488 | SINAPI | PINTURA LÁTEX ACRÍLICA PREMIUM, APLICAÇÃO MANUAL EM TETO, DUAS DEMÃOS. AF_04/2023 | m² | 508.38 | 16.38 | 21.4987 | 10929.5345 | 1.222%
13.2 |  |  | ESMALTE |  |  |  |  | 18919.7663 | 2.116%
13.2.1 | 73739/001 | SINAPI | PINTURA ESMALTE ACETINADO EM MADEIRA, DUAS DEMAOS | m² | 80 | 23.26 | 30.5288 | 2442.3 | 0.2731%
13.2.2 | 73739/001 | SINAPI | PINTURA ESMALTE ACETINADO EM MADEIRA, DUAS DEMAOS | m² | 268 | 23.26 | 30.5288 | 8181.705 | 0.915%
13.2.3 | 95468 | SINAPI | PINTURA ESMALTE BRILHANTE (2 DEMAOS) SOBRE SUPERFICIE METALICA, INCLUSIVE PROTECAO COM ZARCAO (1 DEMAO) | m² | 121.2 | 52.15 | 68.4469 | 8295.7612 | 0.9278%
14 |  |  | ELEMENTOS DECORATIVOS E OUTROS |  |  |  |  | 51355.9294 | 5.744%
14.1 |  |  | CONCRETO |  |  |  |  | 1347.6173 | 0.1507%
14.1.1 | 505 | Próprio | Banco de concreto em alvenaria de tijolos, assento em concreto armado, sem encosto, pintado com tinta acrílica, 2 demãos (dimensões, detalhes e nos ambientes conforme projeto) | m | 10.8 | 95.07 | 124.7794 | 1347.6173 | 0.1507%
14.2 |  |  | BANCADA |  |  |  |  | 12106.5525 | 1.354%
14.2.1 | 506 | Próprio | Bancada em granito cinza andorinha de 3cm de espessura, dim 2.85x0,60m, com testeira 7 cm, com instalação de 3 cubas (ver item 5.10.5) e um corte circular, polido, para lixeira conforme projeto. | un | 2 | 621.61 | 815.8631 | 1631.7262 | 0.1825%
14.2.2 | 507 | Próprio | Bancada em granito cinza andorinha de 3cm espessura, dim 3.65x0.60m, inclusive rodopia 7 cm, assentada. | un | 1 | 760.26 | 997.8412 | 997.8412 | 0.1116%
14.2.3 | 508 | Próprio | Bancada em granito cinza andorinha de 3cm de espessura, dim 3.65x0.60m, com as duas cubas de cozinha, inclusive rodopia 7 cm, e pingadeira 2cm assentada. | un | 1 | 1248.97 | 1639.2731 | 1639.2731 | 0.1833%
14.2.4 | 509 | Próprio | Bancada em alvenaria, com portas em madeira com revestimento melamínico, tampo em granito cinza andorinha, conforme projeto | un | 1 | 1990.53 | 2612.5706 | 2612.5706 | 0.2922%
14.2.5 | 510 | Próprio | Bancada com tampo de madeira com revestimento melamínico branco (dim 0,80 x 6,00 m) e base em alvenaria revestida em cerâmica, conforme projeto. | un | 2 | 1990.53 | 2612.5706 | 5225.1412 | 0.5844%
14.3 |  |  | MADEIRA |  |  |  |  | 10527.5759 | 1.177%
14.3.1 | 10217 | ORSE | Quadro escolar com porta giz e moldura em concreto (1/2 fórmica brilhante e 1/2 verde) | m² | 21.28 | 147.08 | 193.0425 | 4107.9444 | 0.4594%
14.3.2 | 2387 | ORSE | Quadro escolar em fórmica branca com moldura | m² | 1.5 | 387.19 | 508.1869 | 762.2803 | 0.08525%
14.3.3 | 1777 | ORSE | Prateleira em compensado, revestida com laminado | m² | 9.54 | 451.82 | 593.0137 | 5657.3512 | 0.6327%
14.4 |  |  | INCÊNDIO |  |  |  |  | 2078.4881 | 0.2325%
14.4.1 | 1511 | ORSE | Extintor de pó químico ABC, capacidade 6 kg, alcance médio do jato 5m , tempode descarga 12s, NBR9443, 9444, 10721 | un | 7 | 226.23 | 296.9269 | 2078.4881 | 0.2325%
14.5 |  |  | GÁS |  |  |  |  | 1243.1344 | 0.139%
14.5.1 | 92690 | SINAPI | TUBO DE AÇO PRETO SEM COSTURA, CLASSE MÉDIA, CONEXÃO SOLDADA, DN 20 (3/4"), INSTALADO EM RAMAIS E SUB-RAMAIS DE GÁS - FORNECIMENTO E INSTALAÇÃO. AF_10/2020 | m | 7 | 71.89 | 94.3556 | 660.4894 | 0.07387%
14.5.2 | C0941 | SEINFRA | COTOVELO AÇO GALV. D= 20mm (3/4") | un | 5 | 28.61 | 37.5506 | 187.7531 | 0.021%
14.5.3 | 97553 | SINAPI | TÊ, EM AÇO, CONEXÃO SOLDADA, DN 20 (3/4"), INSTALADO EM RAMAIS E SUB-RAMAIS DE GÁS - FORNECIMENTO E INSTALAÇÃO. AF_10/2020 | un | 1 | 69.49 | 91.2056 | 91.2056 | 0.0102%
14.5.4 | 92905 | SINAPI | UNIÃO, EM FERRO GALVANIZADO, CONEXÃO ROSQUEADA, DN 20 (3/4"), INSTALADO EM RAMAIS E SUB-RAMAIS DE GÁS - FORNECIMENTO E INSTALAÇÃO. AF_10/2020 | un | 2 | 50.36 | 66.0975 | 132.195 | 0.01478%
14.5.5 | 90371 | SINAPI | REGISTRO DE ESFERA, PVC, ROSCÁVEL, COM VOLANTE, 3/4" - FORNECIMENTO E INSTALAÇÃO. AF_08/2021 | un | 1 | 35.5 | 46.5938 | 46.5938 | 0.005211%
14.5.6 | 97540 | SINAPI | LUVA, EM AÇO, CONEXÃO SOLDADA, DN 20 (3/4"), INSTALADO EM RAMAIS E SUB-RAMAIS DE GÁS - FORNECIMENTO E INSTALAÇÃO. AF_10/2020 | un | 3 | 31.72 | 41.6325 | 124.8975 | 0.01397%
14.6 |  |  | VIDROS |  |  |  |  | 24052.5613 | 2.69%
14.6.1 | 72117 | SINAPI | VIDRO LISO COMUM TRANSPARENTE, ESPESSURA 4MM | m² | 58.5 | 185.05 | 242.8781 | 14208.3703 | 1.589%
14.6.2 | 72122 | SINAPI | VIDRO FANTASIA TIPO CANELADO, ESPESSURA 4MM | m² | 2.1 | 159.08 | 208.7925 | 438.4643 | 0.04904%
14.6.3 | 74125/002 | SINAPI | ESPELHO CRISTAL ESPESSURA 4MM, COM MOLDURA EM ALUMINIO E COMPENSADO 6MM PLASTIFICADO COLADO | m² | 11.4 | 628.62 | 825.0638 | 9405.7267 | 1.052%
15 |  |  | INSTALAÇÕES REDE LÓGICA |  |  |  |  | 13013.9363 | 1.455%
15.1 |  |  | REDE LÓGICA |  |  |  |  | 13013.9363 | 1.455%
15.1.1 | 83407 | SINAPI | ELETRODUTO DE PVC RIGIDO ROSCAVEL DN 32MM (1 1/4") INCL CONEXOES, FORNECIMENTO E INSTALACAO | m | 110 | 34.6 | 45.4125 | 4995.375 | 0.5587%
15.1.2 | 91908 | SINAPI | CURVA 90 GRAUS PARA ELETRODUTO, PVC, ROSCÁVEL, DN 40 MM (1 1/4"), PARA CIRCUITOS TERMINAIS, INSTALADA EM LAJE - FORNECIMENTO E INSTALAÇÃO. AF_03/2023 | un | 26 | 16.59 | 21.7744 | 566.1337 | 0.06332%
15.1.3 | 91881 | SINAPI | LUVA PARA ELETRODUTO, PVC, ROSCÁVEL, DN 40 MM (1 1/4"), PARA CIRCUITOS TERMINAIS, INSTALADA EM LAJE - FORNECIMENTO E INSTALAÇÃO. AF_03/2023 | un | 45 | 10.5 | 13.7812 | 620.1562 | 0.06936%
15.1.4 | 84159 | SINAPI | BUCHA / ARRUELA ALUMINIO 1 1/4" | Cj | 45 | 6.06 | 7.9537 | 357.9187 | 0.04003%
15.1.5 | 73768/010 | SINAPI | CABO TELEFONICO CCI-50 2 PARES (USO INTERNO) - FORNECIMENTO E INSTALACAO | m | 130 | 2.39 | 3.1369 | 407.7938 | 0.04561%
15.1.6 | 7138 | ORSE | Fornecimento e lançamento de cabo utp 4 pares cat 6 | m | 205 | 11.72 | 15.3825 | 3153.4125 | 0.3527%
15.1.7 | 511 | Próprio | Obturador com haste padrão TELEBRAS | un | 1 | 64.1 | 84.1312 | 84.1312 | 0.009409%
15.1.8 | 83370 | SINAPI | QUADRO DE DISTRIBUICAO PARA TELEFONE N.3, 40X40X12CM EM CHAPA METALICA, DE EMBUTIR, SEM ACESSORIOS, PADRAO TELEBRAS, FORNECIMENTO E INSTALACAO | un | 1 | 228.06 | 299.3288 | 299.3288 | 0.03348%
15.1.9 | 98307 | SINAPI | TOMADA DE REDE RJ45 - FORNECIMENTO E INSTALAÇÃO. AF_11/2019 | un | 19 | 44.3 | 58.1437 | 1104.7313 | 0.1236%
15.1.10 | 98308 | SINAPI | TOMADA PARA TELEFONE RJ11 - FORNECIMENTO E INSTALAÇÃO. AF_11/2019 | un | 19 | 29.55 | 38.7844 | 736.9031 | 0.08242%
15.1.11 | 72337 | SINAPI | TOMADA PARA TELEFONE DE 4 POLOS PADRAO TELEBRAS - FORNECIMENTO E INSTALACAO | un | 5 | 28.11 | 36.8944 | 184.4719 | 0.02063%
15.1.12 | 91936 | SINAPI | CAIXA OCTOGONAL 4" X 4", PVC, INSTALADA EM LAJE - FORNECIMENTO E INSTALAÇÃO. AF_12/2015 | un | 22 | 17.44 | 22.89 | 503.58 | 0.05632%
16 |  |  | PORTAL DE ACESSO |  |  |  |  | 5722.7776 | 16.49%
16.1 |  |  | MUROS E FECHOS |  |  |  |  | 3824.5403 | 0.4277%
16.1.1 | 512 | Próprio | Muro em cobogó h=1,80m - Padrão FNDE | m | 7.25 | 117.87 | 154.7044 | 1121.6067 | 0.1254%
16.1.2 | C3659 | SEINFRA | PORTÃO DE METALON E BARRA CHATA DE FERRO C/FECHADURA E DOBRADIÇA, INCLUS. PINTURA ESMALTE SINTÉTICO | m² | 4.2 | 487.09 | 639.3056 | 2685.0836 | 0.3003%
16.1.3 | 00000145 | Próprio | Vergalhão rosca total (tirante),em aço galvanizado a quente, Ø1/4"x3000mm | un | 2 | 6.8 | 8.925 | 17.85 | 0.001996%
16.2 |  |  | COBERTURA |  |  |  |  | 1898.2372 | 0.2123%
16.2.1 | 92565 | SINAPI | FABRICAÇÃO E INSTALAÇÃO DE ESTRUTURA PONTALETADA DE MADEIRA NÃO APARELHADA PARA TELHADOS COM ATÉ 2 ÁGUAS E PARA TELHA CERÂMICA OU DE CONCRETO, INCLUSO TRANSPORTE VERTICAL. AF_12/2015 | m² | 15.6 | 40.22 | 52.7888 | 823.5045 | 0.0921%
16.2.2 | 94201 | SINAPI | TELHAMENTO COM TELHA CERÂMICA CAPA-CANAL, TIPO COLONIAL, COM ATÉ 2 ÁGUAS, INCLUSO TRANSPORTE VERTICAL. AF_07/2019 | m² | 9.2 | 46.41 | 60.9131 | 560.4007 | 0.06268%
16.2.3 | 94221 | SINAPI | CUMEEIRA PARA TELHA CERÂMICA EMBOÇADA COM ARGAMASSA TRAÇO 1:2:9 (CIMENTO, CAL E AREIA) PARA TELHADOS COM ATÉ 2 ÁGUAS, INCLUSO TRANSPORTE VERTICAL. AF_07/2019 | m | 15.6 | 25.12 | 32.97 | 514.332 | 0.05752%
17 |  |  | LIMPEZA DA OBRA |  |  |  |  | 3713.2189 | 0.4153%
17.1 |  |  | LIMPEZA |  |  |  |  | 3713.2189 | 0.4153%
17.1.1 | 9537 | SINAPI | LIMPEZA FINAL DA OBRA | m² | 727.28 | 3.89 | 5.1056 | 3713.2189 | 0.4153%
115.9%
OBSERVAÇÕES: | [5 empty] | VALOR TOTAL COM BDI |  |  | 894133.7149
[6 empty] | VALOR TOTAL SEM BDI |  |  | 681244.7352
[6 empty] | VALOR DO BDI |  |  | 212888.9797

## Cronograma Físico x Financeiro
PREFEITURA MUNICIPAL DE SATUBINHA - MA
CRONOGRAMA FÍSICO X FINANCEIRO DE RETOMADA DA OBRA ID Nº 1015463 ESPAÇO EDUCATIVO DE 04 SALAS DE AULA, PADRÃO FNDE, DA ESTRADA VÃO DO MARCO - ZONA RURAL
ITEM | DESCRIÇÃO DOS SERVIÇOS | VALOR (R$) | % DO ITEM | MÊS 01 | MÊS 02 | MÊS 03 | MÊS 04 | MÊS 05 | MÊS 06
1 | SERVIÇOS PRELIMINARES | 9172.9181 | 1.026% | MÊS 01: 100%
9172.9181
2 | MOVIMENTO DE TERRAS | 0 | 0% | MÊS 01: 100%
0
3 | INFRA-ESTRUTURA: FUNDAÇÕES | 0 | 0% | MÊS 01: 100%
0
4 | SUPERESTRUTURA | 53730.1298 | 6.009% | MÊS 01: 100%
53730.1298
5 | INSTALAÇÕES HIDRO-SANITÁRIAS | 72074.0125 | 8.061% | MÊS 02: 40%; MÊS 03: 30%; MÊS 04: 30%
[5 empty] | 28829.605 | 21622.2037 | 21622.2037
6 | INSTALAÇÕES ELÉTRICAS E TELEFÔNICAS (380/20V) | 120290.0331 | 13.45% |  | 25% | 25% | 25% | 25%
[5 empty] | 30072.5083 | 30072.5083 | 30072.5083 | 30072.5083
7 | PAREDES E PAINEIS | 22516.7282 | 2.518% | MÊS 01: 100%
22516.7282
8 | ESQUADRIAS | 40944.2392 | 4.579% | MÊS 04: 40%; MÊS 05: 40%; MÊS 06: 20%
[7 empty] | 16377.6957 | 16377.6957 | 8188.8478
9 | COBERTURA | 105623.6674 | 11.81% | 20% | 20% | 20% | 20% | 20%
|  |  |  | 21124.7335 | 21124.7335 | 21124.7335 | 21124.7335 | 21124.7335
10 | REVESTIMENTO | 126906.442 | 14.19% | MÊS 01: 20%; MÊS 02: 40%; MÊS 03: 40%
|  |  |  | 25381.2884 | 50762.5768 | 50762.5768
11 | PAVIMENTAÇÃO | 219750.2941 | 24.58% |  | 20% | 20% | 20% | 20% | 20%
[5 empty] | 43950.0588 | 43950.0588 | 43950.0588 | 43950.0588 | 43950.0588
12 | SOLEIRAS E RODAPÉS | 4437.6701 | 0.4963% | MÊS 06: 100%
4437.6701
13 | PINTURAS | 44881.7182 | 5.02% | MÊS 05: 30%; MÊS 06: 70%
[8 empty] | 13464.5155 | 31417.2027
14 | ELEMENTOS DECORATIVOS E OUTROS | 51355.9294 | 5.744% | MÊS 05: 30%; MÊS 06: 70%
[8 empty] | 15406.7788 | 35949.1506
15 | INSTALAÇÕES REDE LÓGICA | 13013.9363 | 1.455% | MÊS 06: 100%
13013.9363
16 | PORTAL DE ACESSO | 5722.7776 | 0.64% | MÊS 05: 100%
5722.7776
17 | LIMPEZA DA OBRA | 3713.2189 | 0.4153% | MÊS 06: 100%
3713.2189
VALOR TOTAL |  | 894133.7149 | 100% | 131925.798 | 174739.4824 | 167532.0811 | 133147.2 | 146119.0681 | 140670.0853
OBSERVAÇÕES: |  |  |  | 14.75% | 19.54% | 18.74% | 14.89% | 16.34% | 15.73%
|  |  |  | 14.75% | 34.3% | 53.03% | 67.93% | 84.27% | 100%

## CURVA ABC
PREFEITURA MUNICIPAL DE SÃO JOÃO DO PARAÍSO - MA
ESTUDO ORÇAMENTÁRIO PARA RETOMADA DA OBRA ID Nº 1015463 ESPAÇO EDUCATIVO DE 04 SALAS DE AULA, PADRÃO FNDE, DA ESTRADA VÃO DO MARCO - ZONA RURAL |  |  |  | Bancos Utilizados SINAPI - 01/2025 - Maranhão ORSE - 12/2024 - Sergipe SEINFRA - 028 - Ceará |  |  | Encargos Sociais Desonerado: embutido nos preços unitário dos insumos de mão de obra, de acordo com as bases. |  | B.D.I.
Fonte: Planilha Orçamentária Padrão FNDE - Revisão Até 2014 | [8 empty] | 1.3125
ITEM | CÓDIGO | BANCO | DESCRIÇÃO DOS SERVIÇOS | UND | QUANT | R$ SEM BDI | R$ COM BDI | R$ FINAL | PESO (%) | ACUMULADO
11.3.1 | 94990 | SINAPI | EXECUÇÃO DE PASSEIO (CALÇADA) OU PISO DE CONCRETO COM CONCRETO MOLDADO IN LOCO, FEITO EM OBRA, ACABAMENTO CONVENCIONAL, NÃO ARMADO. AF_08/2022 | m³ | 149.39 | 821.29 | 1077.9431 | 161033.9234 | 18.01% | 18.01%
10.2.1 | 87267 | SINAPI | REVESTIMENTO CERÂMICO PARA PAREDES INTERNAS COM PLACAS TIPO ESMALTADA DE DIMENSÕES 20X20 CM APLICADAS A MEIA ALTURA DAS PAREDES. AF_02/2023_PE | m² | 673 | 73.12 | 95.97 | 64587.81 | 7.224% | 25.23%
11.2.1 | 87251 | SINAPI | REVESTIMENTO CERÂMICO PARA PISO COM PLACAS TIPO ESMALTADA DE DIMENSÕES 45X45 CM APLICADA EM AMBIENTES DE ÁREA MAIOR QUE 10 M2. AF_02/2023_PE | m² | 666.07 | 63.89 | 83.8556 | 55853.7161 | 6.247% | 31.48%
4.1.3 | 74202/001 | SINAPI | LAJE PRE-MOLDADA P/FORRO, SOBRECARGA 100KG/M2, VAOS ATE 3,50M/E=8CM, C/LAJOTAS E CAP.C/CONC FCK=20MPA, 3CM, INTER-EIXO 38CM, C/ESCORAMENTO (REAPR.3X) E FERRAGEM NEGATIVA | m² | 300.516 | 131.36 | 172.41 | 51811.9636 | 5.795% | 37.27%
9.1.3 | 92567 | SINAPI | FABRICAÇÃO E INSTALAÇÃO DE ESTRUTURA PONTALETADA DE MADEIRA NÃO APARELHADA PARA TELHADOS COM MAIS QUE 2 ÁGUAS E PARA TELHA CERÂMICA OU DE CONCRETO, INCLUSO TRANSPORTE VERTICAL. AF_12/2015 | m² | 1021.83 | 36.3 | 47.6437 | 48683.8131 | 5.445% | 42.72%
9.1.1 | 94443 | SINAPI | TELHAMENTO COM TELHA CERÂMICA DE ENCAIXE, TIPO ROMANA, COM MAIS DE 2 ÁGUAS, INCLUSO TRANSPORTE VERTICAL. AF_07/2019 | m² | 1021.83 | 35.74 | 46.9088 | 47932.768 | 5.361% | 48.08%
5.6.1 | 235 | Próprio | Caixa dágua metálica completa de 25.000l, inclusive base conforme projeto | un | 1 | 27294.09 | 35823.4931 | 35823.4931 | 4.007% | 52.09%
6.1.1 | 91873 | SINAPI | ELETRODUTO RÍGIDO ROSCÁVEL, PVC, DN 40 MM (1 1/4"), PARA CIRCUITOS TERMINAIS, INSTALADO EM PAREDE - FORNECIMENTO E INSTALAÇÃO. AF_03/2023 | m | 900 | 22.17 | 29.0981 | 26188.3125 | 2.929% | 55.02%
10.1.5 | 90409 | SINAPI | MASSA ÚNICA, PARA RECEBIMENTO DE PINTURA, EM ARGAMASSA TRAÇO 1:2:8, PREPARO MANUAL, APLICADA MANUALMENTE EM TETO, ESPESSURA DE 10MM, COM EXECUÇÃO DE TALISCAS. AF_03/2015 | m² | 508.38 | 38.8 | 50.925 | 25889.2515 | 2.895% | 57.91%
6.15.1 | 72929 | SINAPI | CORDOALHA DE COBRE NU, INCLUSIVE ISOLADORES - 35,00 MM2 - FORNECIMENTO E INSTALACAO | m | 241.7 | 81.07 | 106.4044 | 25717.9374 | 2.876% | 60.79%
10.1.4 | 87531 | SINAPI | EMBOÇO, PARA RECEBIMENTO DE CERÂMICA, EM ARGAMASSA TRAÇO 1:2:8, PREPARO MECÂNICO COM BETONEIRA 400L, APLICADO MANUALMENTE EM FACES INTERNAS DE PAREDES, PARA AMBIENTE COM ÁREA ENTRE 5M2 E 10M2, ESPESSURA DE 20MM, COM EXECUÇÃO DE TALISCAS. AF_06/2014 | m² | 403.8 | 35.23 | 46.2394 | 18671.4596 | 2.088% | 62.88%
13.1.1 | 88489 | SINAPI | PINTURA LÁTEX ACRÍLICA PREMIUM, APLICAÇÃO MANUAL EM PAREDES, DUAS DEMÃOS. AF_04/2023 | m² | 815.76 | 14.04 | 18.4275 | 15032.4174 | 1.681% | 64.56%
14.6.1 | 72117 | SINAPI | VIDRO LISO COMUM TRANSPARENTE, ESPESSURA 4MM | m² | 58.5 | 185.05 | 242.8781 | 14208.3703 | 1.589% | 66.15%
6.2.2 | 91926 | SINAPI | CABO DE COBRE FLEXÍVEL ISOLADO, 2,5 MM², ANTI-CHAMA 450/750 V, PARA CIRCUITOS TERMINAIS - FORNECIMENTO E INSTALAÇÃO. AF_03/2023 | m | 2300 | 4.57 | 5.9981 | 13795.6875 | 1.543% | 67.69%
10.1.3 | 87531 | SINAPI | EMBOÇO, EM ARGAMASSA TRAÇO 1:2:8, PREPARO MECÂNICO, APLICADO MANUALMENTE EM PAREDES INTERNAS DE AMBIENTES COM ÁREA ENTRE 5M² E 10M², E = 17,5MM, COM TALISCAS. AF_03/2024 | m² | 285.516 | 35.23 | 46.2394 | 13202.0814 | 1.477% | 69.17%
6.14.2 | C1638 | SEINFRA | LUMINÁRIA FLUORESCENTE COMPLETA (2 X 32)W | un | 75 | 128.83 | 169.0894 | 12681.7031 | 1.418% | 70.58%
7.1.2 | 93183 | SINAPI | VERGA PRÉ-MOLDADA PARA JANELAS COM MAIS DE 1,5 M DE VÃO. AF_03/2016 | m | 126 | 68.37 | 89.7356 | 11306.6887 | 1.265% | 71.85%
13.1.2 | 88488 | SINAPI | PINTURA LÁTEX ACRÍLICA PREMIUM, APLICAÇÃO MANUAL EM TETO, DUAS DEMÃOS. AF_04/2023 | m² | 508.38 | 16.38 | 21.4987 | 10929.5345 | 1.222% | 73.07%
8.1.2 | 91314 | SINAPI | KIT DE PORTA DE MADEIRA PARA PINTURA, SEMI-OCA (LEVE OU MÉDIA), PADRÃO POPULAR, 80X210CM, ESPESSURA DE 3,5CM, ITENS INCLUSOS: DOBRADIÇAS, MONTAGEM E INSTALAÇÃO DO BATENTE, FECHADURA COM EXECUÇÃO DO FURO - FORNECIMENTO E INSTALAÇÃO. AF_12/2019 | un | 8 | 937.38 | 1230.3112 | 9842.49 | 1.101% | 74.17%
14.6.3 | 74125/002 | SINAPI | ESPELHO CRISTAL ESPESSURA 4MM, COM MOLDURA EM ALUMINIO E COMPENSADO 6MM PLASTIFICADO COLADO | m² | 11.4 | 628.62 | 825.0638 | 9405.7267 | 1.052% | 75.22%
13.2.3 | 95468 | SINAPI | PINTURA ESMALTE BRILHANTE (2 DEMAOS) SOBRE SUPERFICIE METALICA, INCLUSIVE PROTECAO COM ZARCAO (1 DEMAO) | m² | 121.2 | 52.15 | 68.4469 | 8295.7612 | 0.9278% | 76.15%
8.1.3 | 91315 | SINAPI | KIT DE PORTA DE MADEIRA PARA PINTURA, SEMI-OCA (LEVE OU MÉDIA), PADRÃO POPULAR, 90X210CM, ESPESSURA DE 3,5CM, ITENS INCLUSOS: DOBRADIÇAS, MONTAGEM E INSTALAÇÃO DO BATENTE, FECHADURA COM EXECUÇÃO DO FURO - FORNECIMENTO E INSTALAÇÃO. AF_12/2019 | un | 6 | 1044.07 | 1370.3419 | 8222.0512 | 0.9196% | 77.07%
13.2.2 | 73739/001 | SINAPI | PINTURA ESMALTE ACETINADO EM MADEIRA, DUAS DEMAOS | m² | 268 | 23.26 | 30.5288 | 8181.705 | 0.915% | 77.99%
9.1.2 | 94219 | SINAPI | CUMEEIRA E ESPIGÃO PARA TELHA CERÂMICA EMBOÇADA COM ARGAMASSA TRAÇO 1:2:9 (CIMENTO, CAL E AREIA), PARA TELHADOS COM MAIS DE 2 ÁGUAS, INCLUSO TRANSPORTE VERTICAL. AF_07/2019 | m | 180 | 31.87 | 41.8294 | 7529.2875 | 0.8421% | 78.83%
8.2.1 | 94559 | SINAPI | JANELA DE AÇO TIPO BASCULANTE PARA VIDROS, COM BATENTE, FERRAGENS E PINTURA ANTICORROSIVA, EXCLUSIVE VIDROS, ACABAMENTO, ALIZAR E CONTRAMARCO, FIXAÇÃO COM ARGAMASSA. FORNECIMENTO E INSTALAÇÃO | m² | 7.92 | 692.74 | 909.2213 | 7201.0323 | 0.8054% | 79.63%
7.2.1 | C4070 | SEINFRA | DIVISÓRIA DE GRANITO CINZA E=2cm | m² | 11.32 | 472.38 | 619.9987 | 7018.3858 | 0.7849% | 80.42%
8.1.1 | 91313 | SINAPI | KIT DE PORTA DE MADEIRA PARA PINTURA, SEMI-OCA (LEVE OU MÉDIA), PADRÃO POPULAR, 70X210CM, ESPESSURA DE 3,5CM, ITENS INCLUSOS: DOBRADIÇAS, MONTAGEM E INSTALAÇÃO DO BATENTE, FECHADURA COM EXECUÇÃO DO FURO - FORNECIMENTO E INSTALAÇÃO. AF_12/2019 | un | 6 | 889.18 | 1167.0487 | 7002.2925 | 0.7831% | 81.2%
1.1 | 74209/001 | SINAPI | PLACA DE OBRA EM CHAPA DE ACO GALVANIZADO | m² | 10 | 531.22 | 697.2263 | 6972.2625 | 0.7798% | 81.98%
6.2.6 | 91934 | SINAPI | CABO DE COBRE FLEXÍVEL ISOLADO, 16 MM², ANTI-CHAMA 450/750 V, PARA CIRCUITOS TERMINAIS - FORNECIMENTO E INSTALAÇÃO. AF_03/2023 | m | 200 | 25.9 | 33.9937 | 6798.75 | 0.7604% | 82.74%
6.2.1 | 91924 | SINAPI | CABO DE COBRE FLEXÍVEL ISOLADO, 1,5 MM², ANTI-CHAMA 450/750 V, PARA CIRCUITOS TERMINAIS - FORNECIMENTO E INSTALAÇÃO. AF_03/2023 | m | 1500 | 3.13 | 4.1081 | 6162.1875 | 0.6892% | 83.43%
14.3.3 | 1777 | ORSE | Prateleira em compensado, revestida com laminado | m² | 9.54 | 451.82 | 593.0137 | 5657.3512 | 0.6327% | 84.06%
14.2.5 | 510 | Próprio | Bancada com tampo de madeira com revestimento melamínico branco (dim 0,80 x 6,00 m) e base em alvenaria revestida em cerâmica, conforme projeto. | un | 2 | 1990.53 | 2612.5706 | 5225.1412 | 0.5844% | 84.65%
15.1.1 | 83407 | SINAPI | ELETRODUTO DE PVC RIGIDO ROSCAVEL DN 32MM (1 1/4") INCL CONEXOES, FORNECIMENTO E INSTALACAO | m | 110 | 34.6 | 45.4125 | 4995.375 | 0.5587% | 85.21%
5.9.5 | 7352 | ORSE | Cuba de sobrepor oval (deca ref.L65), acabamento GE-17, com sifão cromado (astra ref SC5), engate cromado (deca), válvula cromada (deca ref1602) ou similares, exclusive torneira | un | 6 | 577.76 | 758.31 | 4549.86 | 0.5089% | 85.72%
6.12.1 | 4883 | ORSE | Caixa de inspeção 0.60 x 0.60 x 0.60m | un | 5 | 641.68 | 842.205 | 4211.025 | 0.471% | 86.19%
14.3.1 | 10217 | ORSE | Quadro escolar com porta giz e moldura em concreto (1/2 fórmica brilhante e 1/2 verde) | m² | 21.28 | 147.08 | 193.0425 | 4107.9444 | 0.4594% | 86.65%
5.7.4 | 89714 | SINAPI | TUBO PVC, SERIE NORMAL, ESGOTO PREDIAL, DN 100 MM, FORNECIDO E INSTALADO EM RAMAL DE DESCARGA OU RAMAL DE ESGOTO SANITÁRIO. AF_08/2022 | m | 87 | 35.2 | 46.2 | 4019.4 | 0.4495% | 87.1%
6.2.4 | 91930 | SINAPI | CABO DE COBRE FLEXÍVEL ISOLADO, 6 MM², ANTI-CHAMA 450/750 V, PARA CIRCUITOS TERMINAIS - FORNECIMENTO E INSTALAÇÃO. AF_03/2023 | m | 300 | 9.95 | 13.0594 | 3917.8125 | 0.4382% | 87.53%
17.1.1 | 9537 | SINAPI | LIMPEZA FINAL DA OBRA | m² | 727.28 | 3.89 | 5.1056 | 3713.2189 | 0.4153% | 87.95%
10.1.2 | 87882 | SINAPI | CHAPISCO APLICADO NO TETO OU EM ALVENARIA E ESTRUTURA, COM ROLO PARA TEXTURA ACRÍLICA. ARGAMASSA TRAÇO 1:4 E EMULSÃO POLIMÉRICA (ADESIVO) COM PREPARO EM BETONEIRA 400L. AF_10/2022 | m² | 508.38 | 5.51 | 7.2319 | 3676.5406 | 0.4112% | 88.36%
15.1.6 | 7138 | ORSE | Fornecimento e lançamento de cabo utp 4 pares cat 6 | m | 205 | 11.72 | 15.3825 | 3153.4125 | 0.3527% | 88.71%
12.1.1 | C2284 | SEINFRA | SOLEIRA DE GRANITO L= 15cm | m | 24.7 | 95.26 | 125.0288 | 3088.2101 | 0.3454% | 89.06%
11.1.1 | 87690 | SINAPI | CONTRAPISO EM ARGAMASSA TRAÇO 1:4 (CIMENTO E AREIA), PREPARO MECÂNICO COM BETONEIRA 400 L, APLICADO EM ÁREAS SECAS SOBRE LAJE, NÃO ADERIDO, ACABAMENTO NÃO REFORÇADO, ESPESSURA 5CM. AF_07/2021 | m² | 42.624 | 51.17 | 67.1606 | 2862.6545 | 0.3202% | 89.38%
16.1.2 | C3659 | SEINFRA | PORTÃO DE METALON E BARRA CHATA DE FERRO C/FECHADURA E DOBRADIÇA, INCLUS. PINTURA ESMALTE SINTÉTICO | m² | 4.2 | 487.09 | 639.3056 | 2685.0836 | 0.3003% | 89.68%
7.1.1 | 87477 | SINAPI | ALVENARIA DE VEDAÇÃO DE BLOCOS CERÂMICOS FURADOS NA VERTICAL DE 9X19X39CM (ESPESSURA 9CM) DE PAREDES COM ÁREA LÍQUIDA MAIOR OU IGUAL A 6M² SEM VÃOS E ARGAMASSA DE ASSENTAMENTO COM PREPARO EM BETONEIRA | m² | 37.219 | 54.57 | 71.6231 | 2665.7411 | 0.2981% | 89.98%
8.1.4 | 113 | Próprio | Porta - PM2 (60 X 180) - alojamento | un | 3 | 664.95 | 872.7469 | 2618.2406 | 0.2928% | 90.27%
14.2.4 | 509 | Próprio | Bancada em alvenaria, com portas em madeira com revestimento melamínico, tampo em granito cinza andorinha, conforme projeto | un | 1 | 1990.53 | 2612.5706 | 2612.5706 | 0.2922% | 90.56%
8.3.1 | 91307 | SINAPI | FECHADURA DE EMBUTIR PARA PORTAS INTERNAS, COMPLETA, ACABAMENTO PADRÃO POPULAR, COM EXECUÇÃO DE FURO - FORNECIMENTO E INSTALAÇÃO. AF_12/2019 | un | 20 | 95 | 124.6875 | 2493.75 | 0.2789% | 90.84%
13.2.1 | 73739/001 | SINAPI | PINTURA ESMALTE ACETINADO EM MADEIRA, DUAS DEMAOS | m² | 80 | 23.26 | 30.5288 | 2442.3 | 0.2731% | 91.11%
6.2.5 | 92979 | SINAPI | CABO DE COBRE FLEXÍVEL ISOLADO, 10 MM², ANTI-CHAMA 450/750 V, PARA DISTRIBUIÇÃO - FORNECIMENTO E INSTALAÇÃO. AF_10/2020 | m | 150 | 12.14 | 15.9337 | 2390.0625 | 0.2673% | 91.38%
8.3.2 | 74047/002 | SINAPI | DOBRADICA EM ACO/FERRO, 3" X 21/2", E=1,9 A 2 MM, SEM ANEL, CROMADO OU ZINCADO, TAMPA BOLA, COM PARAFUSOS | un | 60 | 28.49 | 37.3931 | 2243.5875 | 0.2509% | 91.63%
5.9.1 | 95470 | SINAPI | VASO SANITARIO SIFONADO CONVENCIONAL COM LOUÇA BRANCA, INCLUSO CONJUNTO DE LIGAÇÃO PARA BACIA SANITÁRIA AJUSTÁVEL - FORNECIMENTO E INSTALAÇÃO. AF_01/2020 | un | 5 | 341.03 | 447.6019 | 2238.0094 | 0.2503% | 91.88%
1.4 | C2850 | SEINFRA | INSTALAÇÕES PROVISÓRIAS DE LUZ , FORÇA,TELEFONE E LÓGICA | un | 1 | 1676.69 | 2200.6556 | 2200.6556 | 0.2461% | 92.13%
5.9.2 | 86888 | SINAPI | VASO SANITÁRIO SIFONADO COM CAIXA ACOPLADA LOUÇA BRANCA - FORNECIMENTO E INSTALAÇÃO. AF_01/2020 | un | 3 | 548.71 | 720.1819 | 2160.5456 | 0.2416% | 92.37%
6.7.3 | 91936 | SINAPI | CAIXA OCTOGONAL 4" X 4", PVC, INSTALADA EM LAJE - FORNECIMENTO E INSTALAÇÃO. AF_03/2023 | un | 94 | 17.44 | 22.89 | 2151.66 | 0.2406% | 92.61%
6.6.1 | 92000 | SINAPI | TOMADA BAIXA DE EMBUTIR (1 MÓDULO), 2P+T 10 A, INCLUINDO SUPORTE E PLACA - FORNECIMENTO E INSTALAÇÃO | un | 53 | 30.05 | 39.4406 | 2090.3531 | 0.2338% | 92.84%
14.4.1 | 1511 | ORSE | Extintor de pó químico ABC, capacidade 6 kg, alcance médio do jato 5m , tempode descarga 12s, NBR9443, 9444, 10721 | un | 7 | 226.23 | 296.9269 | 2078.4881 | 0.2325% | 93.08%
5.9.3 | 86939 | SINAPI | LAVATÓRIO LOUÇA BRANCA COM COLUNA, *44 X 35,5* CM, PADRÃO POPULAR, INCLUSO SIFÃO FLEXÍVEL EM PVC, VÁLVULA E ENGATE FLEXÍVEL 30CM EM PLÁSTICO E COM TORNEIRA CROMADA PADRÃO POPULAR - FORNECIMENTO E INSTALAÇÃO. AF_01/2020 | un | 3 | 488.44 | 641.0775 | 1923.2325 | 0.2151% | 93.29%
5.8.4 | C0604 | SEINFRA | CAIXA DE INSPEÇÃO EM ALVENARIA - 1 TIJOLO COMUM | m² | 5.67 | 256.99 | 337.2994 | 1912.4875 | 0.2139% | 93.51%
5.10.5 | 121 | Próprio | Barra de apoio em aço inox polido d=80cm | un | 6 | 233.55 | 306.5344 | 1839.2063 | 0.2057% | 93.71%
6.15.2 | 72315 | SINAPI | TERMINAL AEREO EM ACO GALVANIZADO COM BASE DE FIXACAO H = 30CM | un | 37 | 36.17 | 47.4731 | 1756.5056 | 0.1964% | 93.91%
5.10.2 | C2684 | SEINFRA | VÁLVULA DE DESCARGA CROMADA C/CANOPLA LISA DE 32 OU 40mm | un | 5 | 264.58 | 347.2612 | 1736.3062 | 0.1942% | 94.1%
5.1.5 | 89401 | SINAPI | TUBO, PVC, SOLDÁVEL, DE 20MM, INSTALADO EM RAMAL DE DISTRIBUIÇÃO DE ÁGUA - FORNECIMENTO E INSTALAÇÃO | m | 122 | 10.39 | 13.6369 | 1663.6988 | 0.1861% | 94.29%
14.2.3 | 508 | Próprio | Bancada em granito cinza andorinha de 3cm de espessura, dim 3.65x0.60m, com as duas cubas de cozinha, inclusive rodopia 7 cm, e pingadeira 2cm assentada. | un | 1 | 1248.97 | 1639.2731 | 1639.2731 | 0.1833% | 94.47%
14.2.1 | 506 | Próprio | Bancada em granito cinza andorinha de 3cm de espessura, dim 2.85x0,60m, com testeira 7 cm, com instalação de 3 cubas (ver item 5.10.5) e um corte circular, polido, para lixeira conforme projeto. | un | 2 | 621.61 | 815.8631 | 1631.7262 | 0.1825% | 94.65%
5.10.4 | 86936 | SINAPI | CUBA DE EMBUTIR DE AÇO INOXIDÁVEL MÉDIA, INCLUSO VÁLVULA TIPO AMERICANA E SIFÃO TIPO GARRAFA EM METAL CROMADO - FORNECIMENTO E INSTALAÇÃO. AF_01/2020 | un | 2 | 599.78 | 787.2112 | 1574.4225 | 0.1761% | 94.83%
7.3.1 | 95465 | SINAPI | COBOGO CERAMICO (ELEMENTO VAZADO), 9X20X20CM, ASSENTADO COM ARGAMASSA TRACO 1:4 DE CIMENTO E AREIA | m² | 10 | 116.26 | 152.5913 | 1525.9125 | 0.1707% | 95%
6.4.1 | 91981 | SINAPI | INTERRUPTOR BIPOLAR (1 MÓDULO), 10A/250V, INCLUINDO SUPORTE E PLACA - FORNECIMENTO E INSTALAÇÃO | un | 24 | 47.54 | 62.3963 | 1497.51 | 0.1675% | 95.17%
9.2.1 | 94231 | SINAPI | RUFO EM CHAPA DE AÇO GALVANIZADO NÚMERO 24, CORTE DE 25 CM, INCLUSO TRANSPORTE VERTICAL. AF_07/2019 | m | 24.6 | 45.77 | 60.0731 | 1477.7989 | 0.1653% | 95.33%
6.7.1 | 91941 | SINAPI | CAIXA RETANGULAR 4" X 2" BAIXA (0,30 M DO PISO), PVC, INSTALADA EM PAREDE - FORNECIMENTO E INSTALAÇÃO | un | 97 | 11.28 | 14.805 | 1436.085 | 0.1606% | 95.49%
6.2.3 | 91928 | SINAPI | CABO DE COBRE FLEXÍVEL ISOLADO, 4 MM², ANTI-CHAMA 450/750 V, PARA CIRCUITOS TERMINAIS - FORNECIMENTO E INSTALAÇÃO. AF_03/2023 | m | 150 | 7.1 | 9.3187 | 1397.8125 | 0.1563% | 95.65%
12.2.1 | 5064 | ORSE | Rodapé cerâmico 8,5 x 41 cm, eliane, linha cargo plus bone, aplicado com argamassa industrializada ac-i, rejuntado (ou similar) | m | 56 | 18.36 | 24.0975 | 1349.46 | 0.1509% | 95.8%
14.1.1 | 505 | Próprio | Banco de concreto em alvenaria de tijolos, assento em concreto armado, sem encosto, pintado com tinta acrílica, 2 demãos (dimensões, detalhes e nos ambientes conforme projeto) | m | 10.8 | 95.07 | 124.7794 | 1347.6173 | 0.1507% | 95.95%
5.1.1 | 89449 | SINAPI | TUBO, PVC, SOLDÁVEL, DE 50MM, INSTALADO EM PRUMADA DE ÁGUA - FORNECIMENTO E INSTALAÇÃO. AF_06/2022 | m | 52 | 17.54 | 23.0212 | 1197.105 | 0.1339% | 96.09%
16.1.1 | 512 | Próprio | Muro em cobogó h=1,80m - Padrão FNDE | m | 7.25 | 117.87 | 154.7044 | 1121.6067 | 0.1254% | 96.21%
15.1.9 | 98307 | SINAPI | TOMADA DE REDE RJ45 - FORNECIMENTO E INSTALAÇÃO. AF_11/2019 | un | 19 | 44.3 | 58.1437 | 1104.7313 | 0.1236% | 96.34%
5.10.6 | 227 | Próprio | Barra de apoio em aço inox polido d=140cm | un | 2 | 402.7 | 528.5437 | 1057.0875 | 0.1182% | 96.45%
14.2.2 | 507 | Próprio | Bancada em granito cinza andorinha de 3cm espessura, dim 3.65x0.60m, inclusive rodopia 7 cm, assentada. | un | 1 | 760.26 | 997.8412 | 997.8412 | 0.1116% | 96.56%
6.3.1 | C0560 | SEINFRA | CABO TELEFÔNICO CCE - 2 | m | 70 | 10.77 | 14.1356 | 989.4937 | 0.1107% | 96.68%
4.1.1 | 92720 | SINAPI | CONCRETAGEM DE PILARES, FCK = 25 MPA, COM USO DE BOMBA EM EDIFICAÇÃO COM SEÇÃO MÉDIA DE PILARES MENOR OU IGUAL A 0,25 M² - LANÇAMENTO, ADENSAMENTO E ACABAMENTO. AF_12/2015 | m³ | 1 | 730.73 | 959.0831 | 959.0831 | 0.1073% | 96.78%
4.1.2 | 92720 | SINAPI | CONCRETAGEM DE PILARES, FCK = 25 MPA, COM USO DE BOMBA EM EDIFICAÇÃO COM SEÇÃO MÉDIA DE PILARES MENOR OU IGUAL A 0,25 M² - LANÇAMENTO, ADENSAMENTO E ACABAMENTO. AF_12/2015 | m³ | 1 | 730.73 | 959.0831 | 959.0831 | 0.1073% | 96.89%
8.1.5 | 230 | Próprio | Porta de abrir em chapa de madeira compensada para banheiro revestida com laminado, 0,80x1,60m, PM5, incluso marco e dobradiças | un | 2 | 365.16 | 479.2725 | 958.545 | 0.1072% | 97%
5.10.3 | 95545 | SINAPI | SABONETEIRA DE PAREDE EM METAL CROMADO, INCLUSO FIXAÇÃO. AF_01/2020 | un | 9 | 80.74 | 105.9712 | 953.7413 | 0.1067% | 97.1%
5.9.7 | 00000068 | Próprio | Papeleira Metálica Linha Izy, código 2020.C37, DECA ou equivalente (REFERÊNCIA CAERN 1070215) | un | 8 | 86.53 | 113.5706 | 908.565 | 0.1016% | 97.21%
10.1.1 | 87879 | SINAPI | CHAPISCO APLICADO EM ALVENARIAS E ESTRUTURAS DE CONCRETO INTERNAS, COM COLHER DE PEDREIRO. ARGAMASSA TRAÇO 1:3 COM PREPARO EM BETONEIRA 400L. AF_10/2022 | m² | 148.876 | 4.5 | 5.9062 | 879.2989 | 0.09834% | 97.3%
16.2.1 | 92565 | SINAPI | FABRICAÇÃO E INSTALAÇÃO DE ESTRUTURA PONTALETADA DE MADEIRA NÃO APARELHADA PARA TELHADOS COM ATÉ 2 ÁGUAS E PARA TELHA CERÂMICA OU DE CONCRETO, INCLUSO TRANSPORTE VERTICAL. AF_12/2015 | m² | 15.6 | 40.22 | 52.7888 | 823.5045 | 0.0921% | 97.4%
5.9.6 | 86924 | SINAPI | TANQUE DE LOUÇA BRANCA SUSPENSO, 18L OU EQUIVALENTE, INCLUSO SIFÃO TIPO GARRAFA EM PVC, VÁLVULA PLÁSTICA E TORNEIRA DE PLÁSTICO - FORNECIMENTO E INSTALAÇÃO. AF_01/2020 | un | 1 | 624.07 | 819.0919 | 819.0919 | 0.09161% | 97.49%
5.9.4 | 86943 | SINAPI | LAVATÓRIO LOUÇA BRANCA SUSPENSO, 29,5 X 39CM OU EQUIVALENTE, PADRÃO POPULAR, INCLUSO SIFÃO FLEXÍVEL EM PVC, VÁLVULA E ENGATE FLEXÍVEL 30CM EM PLÁSTICO E TORNEIRA CROMADA DE MESA, PADRÃO POPULAR - FORNECIMENTO E INSTALAÇÃO. AF_01/2020 | un | 2 | 305.35 | 400.7719 | 801.5438 | 0.08964% | 97.58%
5.7.2 | 89798 | SINAPI | TUBO PVC, SERIE NORMAL, ESGOTO PREDIAL, DN 50 MM, FORNECIDO E INSTALADO EM PRUMADA DE ESGOTO SANITÁRIO OU VENTILAÇÃO. AF_08/2022 | m | 50 | 12.03 | 15.7894 | 789.4688 | 0.08829% | 97.67%
14.3.2 | 2387 | ORSE | Quadro escolar em fórmica branca com moldura | m² | 1.5 | 387.19 | 508.1869 | 762.2803 | 0.08525% | 97.75%
15.1.10 | 98308 | SINAPI | TOMADA PARA TELEFONE RJ11 - FORNECIMENTO E INSTALAÇÃO. AF_11/2019 | un | 19 | 29.55 | 38.7844 | 736.9031 | 0.08242% | 97.83%
6.1.2 | 91872 | SINAPI | ELETRODUTO RÍGIDO ROSCÁVEL, PVC, DN 32 MM (1"), PARA CIRCUITOS TERMINAIS, INSTALADO EM PAREDE - FORNECIMENTO E INSTALAÇÃO. AF_03/2023 | m | 30 | 18.28 | 23.9925 | 719.775 | 0.0805% | 97.91%
5.7.3 | 89799 | SINAPI | TUBO PVC, SERIE NORMAL, ESGOTO PREDIAL, DN 75 MM, FORNECIDO E INSTALADO EM PRUMADA DE ESGOTO SANITÁRIO OU VENTILAÇÃO. AF_08/2022 | m | 25 | 20.44 | 26.8275 | 670.6875 | 0.07501% | 97.99%
6.4.2 | 91961 | SINAPI | INTERRUPTOR PARALELO (2 MÓDULOS), 10A/250V, INCLUINDO SUPORTE E PLACA - FORNECIMENTO E INSTALAÇÃO | un | 9 | 56.1 | 73.6313 | 662.6813 | 0.07411% | 98.06%
14.5.1 | 92690 | SINAPI | TUBO DE AÇO PRETO SEM COSTURA, CLASSE MÉDIA, CONEXÃO SOLDADA, DN 20 (3/4"), INSTALADO EM RAMAIS E SUB-RAMAIS DE GÁS - FORNECIMENTO E INSTALAÇÃO. AF_10/2020 | m | 7 | 71.89 | 94.3556 | 660.4894 | 0.07387% | 98.14%
6.14.1 | C1637 | SEINFRA | LUMINÁRIA FLUORESCENTE COMPLETA (1 X 32)W | un | 5 | 100.15 | 131.4469 | 657.2344 | 0.07351% | 98.21%
6.11.1 | 339 | ORSE | Quadro de medição trifásica (acima de 10 kva) com caixa em noril | un | 1 | 488.33 | 640.9331 | 640.9331 | 0.07168% | 98.28%
5.7.1 | 89711 | SINAPI | TUBO PVC, SERIE NORMAL, ESGOTO PREDIAL, DN 40 MM, FORNECIDO E INSTALADO EM RAMAL DE DESCARGA OU RAMAL DE ESGOTO SANITÁRIO. AF_08/2022 | m | 24 | 20.11 | 26.3944 | 633.465 | 0.07085% | 98.35%
15.1.3 | 91881 | SINAPI | LUVA PARA ELETRODUTO, PVC, ROSCÁVEL, DN 40 MM (1 1/4"), PARA CIRCUITOS TERMINAIS, INSTALADA EM LAJE - FORNECIMENTO E INSTALAÇÃO. AF_03/2023 | un | 45 | 10.5 | 13.7812 | 620.1562 | 0.06936% | 98.42%
5.1.4 | 89446 | SINAPI | TUBO, PVC, SOLDÁVEL, DE 25MM, INSTALADO EM PRUMADA DE ÁGUA - FORNECIMENTO E INSTALAÇÃO. AF_06/2022 | m | 85 | 5.21 | 6.8381 | 581.2406 | 0.06501% | 98.49%
15.1.2 | 91908 | SINAPI | CURVA 90 GRAUS PARA ELETRODUTO, PVC, ROSCÁVEL, DN 40 MM (1 1/4"), PARA CIRCUITOS TERMINAIS, INSTALADA EM LAJE - FORNECIMENTO E INSTALAÇÃO. AF_03/2023 | un | 26 | 16.59 | 21.7744 | 566.1337 | 0.06332% | 98.55%
16.2.2 | 94201 | SINAPI | TELHAMENTO COM TELHA CERÂMICA CAPA-CANAL, TIPO COLONIAL, COM ATÉ 2 ÁGUAS, INCLUSO TRANSPORTE VERTICAL. AF_07/2019 | m² | 9.2 | 46.41 | 60.9131 | 560.4007 | 0.06268% | 98.61%
6.8.1 | 83463 | SINAPI | QUADRO DE DISTRIBUICAO DE ENERGIA EM CHAPA DE ACO GALVANIZADO, PARA 12 DISJUNTORES TERMOMAGNETICOS MONOPOLARES, COM BARRAMENTO TRIFASICO E NEUTRO - FORNECIMENTO E INSTALACAO | un | 1 | 413.7 | 542.9812 | 542.9812 | 0.06073% | 98.67%
6.9.1 | 83463 | SINAPI | QUADRO DE DISTRIBUICAO DE ENERGIA EM CHAPA DE ACO GALVANIZADO, PARA 12 DISJUNTORES TERMOMAGNETICOS MONOPOLARES, COM BARRAMENTO TRIFASICO E NEUTRO - FORNECIMENTO E INSTALACAO | un | 1 | 413.7 | 542.9812 | 542.9812 | 0.06073% | 98.73%
6.10.1 | 83463 | SINAPI | QUADRO DE DISTRIBUICAO DE ENERGIA EM CHAPA DE ACO GALVANIZADO, PARA 12 DISJUNTORES TERMOMAGNETICOS MONOPOLARES, COM BARRAMENTO TRIFASICO E NEUTRO - FORNECIMENTO E INSTALACAO | un | 1 | 413.7 | 542.9812 | 542.9812 | 0.06073% | 98.8%
16.2.3 | 94221 | SINAPI | CUMEEIRA PARA TELHA CERÂMICA EMBOÇADA COM ARGAMASSA TRAÇO 1:2:9 (CIMENTO, CAL E AREIA) PARA TELHADOS COM ATÉ 2 ÁGUAS, INCLUSO TRANSPORTE VERTICAL. AF_07/2019 | m | 15.6 | 25.12 | 32.97 | 514.332 | 0.05752% | 98.85%
15.1.12 | 91936 | SINAPI | CAIXA OCTOGONAL 4" X 4", PVC, INSTALADA EM LAJE - FORNECIMENTO E INSTALAÇÃO. AF_12/2015 | un | 22 | 17.44 | 22.89 | 503.58 | 0.05632% | 98.91%
6.4.3 | 91983 | SINAPI | DIMMER ROTATIVO (1 MÓDULO), 220V/600W, INCLUINDO SUPORTE E PLACA - FORNECIMENTO E INSTALAÇÃO | un | 4 | 94.94 | 124.6088 | 498.435 | 0.05575% | 98.96%
5.6.3 | C4000 | SEINFRA | TORNEIRA TIPO JARDIM CROMADA | un | 5 | 69.91 | 91.7569 | 458.7844 | 0.05131% | 99.02%
5.8.3 | C0601 | SEINFRA | CAIXA DE GORDURA/SABÃO EM ALVENARIA | un | 1 | 334.46 | 438.9787 | 438.9787 | 0.0491% | 99.07%
14.6.2 | 72122 | SINAPI | VIDRO FANTASIA TIPO CANELADO, ESPESSURA 4MM | m² | 2.1 | 159.08 | 208.7925 | 438.4643 | 0.04904% | 99.11%
6.15.3 | C0860 | SEINFRA | CONECTOR SPLIT - BOLT P/ CABOS ATE 35MM2 | un | 26 | 12.18 | 15.9863 | 415.6425 | 0.04649% | 99.16%
15.1.5 | 73768/010 | SINAPI | CABO TELEFONICO CCI-50 2 PARES (USO INTERNO) - FORNECIMENTO E INSTALACAO | m | 130 | 2.39 | 3.1369 | 407.7938 | 0.04561% | 99.21%
5.8.1 | 89707 | SINAPI | CAIXA SIFONADA, PVC, DN 100 X 100 X 50 MM, JUNTA ELÁSTICA, FORNECIDA E INSTALADA EM RAMAL DE DESCARGA OU EM RAMAL DE ESGOTO SANITÁRIO. AF_08/2022 | un | 6 | 47.94 | 62.9213 | 377.5275 | 0.04222% | 99.25%
8.3.3 | 74046/002 | SINAPI | TARJETA TIPO LIVRE/OCUPADO PARA PORTA DE BANHEIRO | un | 5 | 55.2 | 72.45 | 362.25 | 0.04051% | 99.29%
15.1.4 | 84159 | SINAPI | BUCHA / ARRUELA ALUMINIO 1 1/4" | Cj | 45 | 6.06 | 7.9537 | 357.9187 | 0.04003% | 99.33%
5.1.3 | 89447 | SINAPI | TUBO, PVC, SOLDÁVEL, DE 32MM, INSTALADO EM PRUMADA DE ÁGUA - FORNECIMENTO E INSTALAÇÃO. AF_06/2022 | m | 26 | 10.36 | 13.5975 | 353.535 | 0.03954% | 99.37%
5.10.1 | 86911 | SINAPI | TORNEIRA CROMADA LONGA, DE PAREDE, 1/2" OU 3/4", PARA PIA DE COZINHA, PADRÃO POPULAR - FORNECIMENTO E INSTALAÇÃO. AF_01/2020 | un | 2 | 125.38 | 164.5613 | 329.1225 | 0.03681% | 99.41%
5.4.3 | 94793 | SINAPI | REGISTRO DE GAVETA BRUTO, LATÃO, ROSCÁVEL, 1 1/4", COM ACABAMENTO E CANOPLA CROMADOS - FORNECIMENTO E INSTALAÇÃO. AF_08/2021 | un | 2 | 116.82 | 153.3262 | 306.6525 | 0.0343% | 99.44%
6.6.2 | 92008 | SINAPI | TOMADA BAIXA DE EMBUTIR (2 MÓDULOS), 2P+T 10 A, INCLUINDO SUPORTE E PLACA - FORNECIMENTO E INSTALAÇÃO | un | 5 | 46.41 | 60.9131 | 304.5656 | 0.03406% | 99.47%
15.1.8 | 83370 | SINAPI | QUADRO DE DISTRIBUICAO PARA TELEFONE N.3, 40X40X12CM EM CHAPA METALICA, DE EMBUTIR, SEM ACESSORIOS, PADRAO TELEBRAS, FORNECIMENTO E INSTALACAO | un | 1 | 228.06 | 299.3288 | 299.3288 | 0.03348% | 99.51%
5.3.2 | 94498 | SINAPI | REGISTRO DE GAVETA BRUTO, LATÃO, ROSCÁVEL, 2" - FORNECIMENTO E INSTALAÇÃO. AF_08/2021 | un | 2 | 109.16 | 143.2725 | 286.545 | 0.03205% | 99.54%
5.3.3 | 94499 | SINAPI | REGISTRO DE GAVETA BRUTO, LATÃO, ROSCÁVEL, 2 1/2" - FORNECIMENTO E INSTALAÇÃO. AF_08/2021 | un | 1 | 214.15 | 281.0719 | 281.0719 | 0.03144% | 99.57%
6.5.1 | 72337 | SINAPI | TOMADA PARA TELEFONE DE 4 POLOS PADRAO TELEBRAS - FORNECIMENTO E INSTALACAO | un | 7 | 28.11 | 36.8944 | 258.2606 | 0.02888% | 99.6%
5.9.8 | C0515 | SEINFRA | CABIDE DE LOUÇA BRANCA C/DOIS GANCHOS | un | 3 | 57.52 | 75.495 | 226.485 | 0.02533% | 99.63%
5.6.2 | 95676 | SINAPI | CAIXA EM CONCRETO PRÉ-MOLDADO PARA ABRIGO DE HIDRÔMETRO COM DN 20 MM - FORNECIMENTO E INSTALAÇÃO | un | 1 | 153.55 | 201.5344 | 201.5344 | 0.02254% | 99.65%
14.5.2 | C0941 | SEINFRA | COTOVELO AÇO GALV. D= 20mm (3/4") | un | 5 | 28.61 | 37.5506 | 187.7531 | 0.021% | 99.67%
5.4.1 | 89987 | SINAPI | REGISTRO DE GAVETA BRUTO, LATÃO, ROSCÁVEL, 3/4", COM ACABAMENTO E CANOPLA CROMADOS - FORNECIMENTO E INSTALAÇÃO. AF_08/2021 | un | 2 | 70.43 | 92.4394 | 184.8788 | 0.02068% | 99.69%
15.1.11 | 72337 | SINAPI | TOMADA PARA TELEFONE DE 4 POLOS PADRAO TELEBRAS - FORNECIMENTO E INSTALACAO | un | 5 | 28.11 | 36.8944 | 184.4719 | 0.02063% | 99.71%
6.8.2 | 74130/005 | SINAPI | DISJUNTOR TERMOMAGNETICO TRIPOLAR PADRAO NEMA (AMERICANO) 60 A 100A 240V, FORNECIMENTO E INSTALACAO | un | 1 | 119.41 | 156.7256 | 156.7256 | 0.01753% | 99.73%
5.9.9 | 9535 | SINAPI | CHUVEIRO ELETRICO COMUM CORPO PLASTICO TIPO DUCHA, FORNECIMENTO E INSTALACAO | un | 1 | 116.63 | 153.0769 | 153.0769 | 0.01712% | 99.74%
6.13.1 | 502 | ORSE | Distribuidor geral padrão telebrás dimensões 0,20 x 0,20 x 0,12m | un | 1 | 106.09 | 139.2431 | 139.2431 | 0.01557% | 99.76%
14.5.4 | 92905 | SINAPI | UNIÃO, EM FERRO GALVANIZADO, CONEXÃO ROSQUEADA, DN 20 (3/4"), INSTALADO EM RAMAIS E SUB-RAMAIS DE GÁS - FORNECIMENTO E INSTALAÇÃO. AF_10/2020 | un | 2 | 50.36 | 66.0975 | 132.195 | 0.01478% | 99.77%
6.9.4 | 74130/001 | SINAPI | DISJUNTOR TERMOMAGNETICO MONOPOLAR PADRAO NEMA (AMERICANO) 10 A 30A 240V, FORNECIMENTO E INSTALACAO | un | 7 | 13.89 | 18.2306 | 127.6144 | 0.01427% | 99.79%
14.5.6 | 97540 | SINAPI | LUVA, EM AÇO, CONEXÃO SOLDADA, DN 20 (3/4"), INSTALADO EM RAMAIS E SUB-RAMAIS DE GÁS - FORNECIMENTO E INSTALAÇÃO. AF_10/2020 | un | 3 | 31.72 | 41.6325 | 124.8975 | 0.01397% | 99.8%
5.1.2 | 89448 | SINAPI | TUBO, PVC, SOLDÁVEL, DE 40MM, INSTALADO EM PRUMADA DE ÁGUA - FORNECIMENTO E INSTALAÇÃO. AF_06/2022 | m | 6 | 15.86 | 20.8163 | 124.8975 | 0.01397% | 99.82%
6.8.5 | 74130/004 | SINAPI | DISJUNTOR TERMOMAGNETICO TRIPOLAR PADRAO NEMA (AMERICANO) 10 A 50A 240V, FORNECIMENTO E INSTALACAO | un | 1 | 90.54 | 118.8338 | 118.8338 | 0.01329% | 99.83%
6.8.6 | 74130/004 | SINAPI | DISJUNTOR TERMOMAGNETICO TRIPOLAR PADRAO NEMA (AMERICANO) 10 A 50A 240V, FORNECIMENTO E INSTALACAO | un | 1 | 90.54 | 118.8338 | 118.8338 | 0.01329% | 99.84%
6.9.2 | 74130/004 | SINAPI | DISJUNTOR TERMOMAGNETICO TRIPOLAR PADRAO NEMA (AMERICANO) 10 A 50A 240V, FORNECIMENTO E INSTALACAO | un | 1 | 90.54 | 118.8338 | 118.8338 | 0.01329% | 99.86%
6.10.2 | 74130/004 | SINAPI | DISJUNTOR TERMOMAGNETICO TRIPOLAR PADRAO NEMA (AMERICANO) 10 A 50A 240V, FORNECIMENTO E INSTALACAO | un | 1 | 90.54 | 118.8338 | 118.8338 | 0.01329% | 99.87%
5.4.2 | 94792 | SINAPI | REGISTRO DE GAVETA BRUTO, LATÃO, ROSCÁVEL, 1", COM ACABAMENTO E CANOPLA CROMADOS - FORNECIMENTO E INSTALAÇÃO. AF_08/2021 | un | 1 | 85.67 | 112.4419 | 112.4419 | 0.01258% | 99.88%
6.3.2 | 73768/010 | SINAPI | CABO TELEFONICO CCI-50 2 PARES (USO INTERNO) - FORNECIMENTO E INSTALACAO | m | 35 | 2.39 | 3.1369 | 109.7906 | 0.01228% | 99.9%
5.3.1 | 94497 | SINAPI | REGISTRO DE GAVETA BRUTO, LATÃO, ROSCÁVEL, 1 1/2" - FORNECIMENTO E INSTALAÇÃO. AF_08/2021 | un | 1 | 79.32 | 104.1075 | 104.1075 | 0.01164% | 99.91%
6.7.2 | 91944 | SINAPI | CAIXA RETANGULAR 4" X 4" BAIXA (0,30 M DO PISO), PVC, INSTALADA EM PAREDE - FORNECIMENTO E INSTALAÇÃO | un | 5 | 14.2 | 18.6375 | 93.1875 | 0.01042% | 99.92%
14.5.3 | 97553 | SINAPI | TÊ, EM AÇO, CONEXÃO SOLDADA, DN 20 (3/4"), INSTALADO EM RAMAIS E SUB-RAMAIS DE GÁS - FORNECIMENTO E INSTALAÇÃO. AF_10/2020 | un | 1 | 69.49 | 91.2056 | 91.2056 | 0.0102% | 99.93%
5.5.1 | 89985 | SINAPI | REGISTRO DE PRESSÃO BRUTO, LATÃO, ROSCÁVEL, 3/4", COM ACABAMENTO E CANOPLA CROMADOS - FORNECIMENTO E INSTALAÇÃO. AF_08/2021 | un | 1 | 67.03 | 87.9769 | 87.9769 | 0.009839% | 99.94%
15.1.7 | 511 | Próprio | Obturador com haste padrão TELEBRAS | un | 1 | 64.1 | 84.1312 | 84.1312 | 0.009409% | 99.95%
5.2.3 | 89376 | SINAPI | ADAPTADOR CURTO COM BOLSA E ROSCA PARA REGISTRO, PVC, SOLDÁVEL, DN 20MM X 1/2 , INSTALADO EM RAMAL OU SUB-RAMAL DE ÁGUA - FORNECIMENTO E INSTALAÇÃO. AF_06/2022 | un | 10 | 5.4 | 7.0875 | 70.875 | 0.007927% | 99.95%
5.2.2 | 89538 | SINAPI | ADAPTADOR CURTO COM BOLSA E ROSCA PARA REGISTRO, PVC, SOLDÁVEL, DN 25MM X 3/4, INSTALADO EM PRUMADA DE ÁGUA - FORNECIMENTO E INSTALAÇÃO. AF_12/2014 | un | 12 | 3.79 | 4.9744 | 59.6925 | 0.006676% | 99.96%
6.8.3 | 74130/001 | SINAPI | DISJUNTOR TERMOMAGNETICO MONOPOLAR PADRAO NEMA (AMERICANO) 10 A 30A 240V, FORNECIMENTO E INSTALACAO | un | 3 | 13.89 | 18.2306 | 54.6919 | 0.006117% | 99.97%
6.8.4 | 74130/001 | SINAPI | DISJUNTOR TERMOMAGNETICO MONOPOLAR PADRAO NEMA (AMERICANO) 10 A 30A 240V, FORNECIMENTO E INSTALACAO | un | 3 | 13.89 | 18.2306 | 54.6919 | 0.006117% | 99.97%
14.5.5 | 90371 | SINAPI | REGISTRO DE ESFERA, PVC, ROSCÁVEL, COM VOLANTE, 3/4" - FORNECIMENTO E INSTALAÇÃO. AF_08/2021 | un | 1 | 35.5 | 46.5938 | 46.5938 | 0.005211% | 99.98%
6.9.3 | 74130/001 | SINAPI | DISJUNTOR TERMOMAGNETICO MONOPOLAR PADRAO NEMA (AMERICANO) 10 A 30A 240V, FORNECIMENTO E INSTALACAO | un | 2 | 13.89 | 18.2306 | 36.4612 | 0.004078% | 99.98%
6.10.4 | 74130/001 | SINAPI | DISJUNTOR TERMOMAGNETICO MONOPOLAR PADRAO NEMA (AMERICANO) 10 A 30A 240V, FORNECIMENTO E INSTALACAO | un | 2 | 13.89 | 18.2306 | 36.4612 | 0.004078% | 99.99%
5.2.1 | 89595 | SINAPI | ADAPTADOR CURTO COM BOLSA E ROSCA PARA REGISTRO, PVC, SOLDÁVEL, DN 50MM X 1.1/4 , INSTALADO EM PRUMADA DE ÁGUA - FORNECIMENTO E INSTALAÇÃO. AF_06/2022 | un | 2 | 13.65 | 17.9156 | 35.8313 | 0.004007% | 99.99%
5.8.2 | 89709 | SINAPI | RALO SIFONADO, PVC, DN 100 X 40 MM, JUNTA SOLDÁVEL, FORNECIDO E INSTALADO EM RAMAL DE DESCARGA OU EM RAMAL DE ESGOTO SANITÁRIO. AF_08/2022 | un | 1 | 20.83 | 27.3394 | 27.3394 | 0.003058% | 99.99%
6.10.3 | 74130/001 | SINAPI | DISJUNTOR TERMOMAGNETICO MONOPOLAR PADRAO NEMA (AMERICANO) 10 A 30A 240V, FORNECIMENTO E INSTALACAO | un | 1 | 13.89 | 18.2306 | 18.2306 | 0.002039% | 100%
6.10.5 | 74130/001 | SINAPI | DISJUNTOR TERMOMAGNETICO MONOPOLAR PADRAO NEMA (AMERICANO) 10 A 30A 240V, FORNECIMENTO E INSTALACAO | un | 1 | 13.89 | 18.2306 | 18.2306 | 0.002039% | 100%
16.1.3 | 00000145 | Próprio | Vergalhão rosca total (tirante),em aço galvanizado a quente, Ø1/4"x3000mm | un | 2 | 6.8 | 8.925 | 17.85 | 0.001996% | 100%
1.2 | C0371 | SEINFRA | BARRACÃO PARA ESCRITÓRIO TIPO A2 | un | 0 | 11274.21 | 14797.4006 | 0 | 0% | 100%
3.1.2 | 92720 | SINAPI | CONCRETAGEM DE PILARES, FCK = 25 MPA, COM USO DE BOMBA EM EDIFICAÇÃO COM SEÇÃO MÉDIA DE PILARES MENOR OU IGUAL A 0,25 M² - LANÇAMENTO, ADENSAMENTO E ACABAMENTO. AF_12/2015 | m³ | 0 | 730.73 | 959.0831 | 0 | 0% | 100%
3.2.1 | 92720 | SINAPI | CONCRETAGEM DE PILARES, FCK = 25 MPA, COM USO DE BOMBA EM EDIFICAÇÃO COM SEÇÃO MÉDIA DE PILARES MENOR OU IGUAL A 0,25 M² - LANÇAMENTO, ADENSAMENTO E ACABAMENTO. AF_12/2015 | m³ | 0 | 730.73 | 959.0831 | 0 | 0% | 100%
2.1 | 93358 | SINAPI | ESCAVAÇÃO MANUAL DE VALA. AF_09/2024 | m³ | 0 | 85.91 | 112.7569 | 0 | 0% | 100%
2.4 | 55835 | SINAPI | REATERRO INTERNO (EDIFICACOES) COMPACTADO MANUALMENTE | m³ | 0 | 76.02 | 99.7762 | 0 | 0% | 100%
2.3 | 93382 | SINAPI | REATERRO MANUAL DE VALAS, COM COMPACTADOR DE SOLOS DE PERCUSSÃO. AF_08/2023 | m³ | 0 | 25.78 | 33.8362 | 0 | 0% | 100%
3.1.1 | 95240 | SINAPI | LASTRO DE CONCRETO MAGRO, APLICADO EM PISOS, LAJES SOBRE SOLO OU RADIERS, ESPESSURA DE 3 CM. AF_01/2024 | m² | 0 | 19.6 | 25.725 | 0 | 0% | 100%
7.4.1 | 74106/001 | SINAPI | IMPERMEABILIZACAO DE ESTRUTURAS ENTERRADAS, COM TINTA ASFALTICA, DUAS DEMAOS. | m² | 0 | 12.59 | 16.5244 | 0 | 0% | 100%
1.3 | 74077/003 | SINAPI | LOCACAO CONVENCIONAL DE OBRA, ATRAVÉS DE GABARITO DE TABUAS CORRIDAS PONTALETADAS, COM REAPROVEITAMENTO DE 3 VEZES. | m² | 0 | 8.08 | 10.605 | 0 | 0% | 100%
2.2 | 72961 | SINAPI | REGULARIZACAO E COMPACTACAO DE SUBLEITO ATE 20 CM DE ESPESSURA | m² | 0 | 2.24 | 2.94 | 0 | 0% | 100%
[9 empty] | 0% | 100%
894133.7149